## ССРСС
Заказчик |  | ГПОУ ТО "ЕХТТ" | [5 empty] | ГПОУ ТО "ЕХТТ"
(наименование организации)
Утверждён |  | 25.03.2026
Сводный сметный расчёт сметной стоимостью |  |  |  | 74323.1615 |  | тыс.руб.
(ссылка на документ об утверждении)
СВОДНЫЙ СМЕТНЫЙ РАСЧЁТ СТОИМОСТИ СТРОИТЕЛЬСТВА
№ ССРСС-
КАПИТАЛЬНЫЙ РЕМОНТ ЗДАНИЯ БЛОКА УЧЕБНО-ПРОИЗВОДСТВЕННЫХ МАСТЕРСКИХ ГПОУ ТО "ЕХТТ", РАСПОЛОЖЕННЫХ ПО АДРЕСУ: ТУЛЬСКАЯ ОБЛАСТЬ, Г. ЕФРЕМОВ, УЛ. ПИОНЕРСКАЯ, Д.12 | [8 empty] | КАПИТАЛЬНЫЙ РЕМОНТ ЗДАНИЯ БЛОКА УЧЕБНО-ПРОИЗВОДСТВЕННЫХ МАСТЕРСКИХ ГПОУ ТО "ЕХТТ", РАСПОЛОЖЕННЫХ ПО АДРЕСУ: ТУЛЬСКАЯ ОБЛАСТЬ, Г. ЕФРЕМОВ, УЛ. ПИОНЕРСКАЯ, Д.12
(наименование стройки)
Составлен в текущем уровне цен на IV квартал 2025
№ п/п | Обоснование | Наименование локальных сметных расчётов (смет), затрат | Сметная стоимость, тыс. руб. | [6 empty] | № п/п | Обоснование | Наименование локальных сметных расчётов (смет), затрат | Сметная стоимость, тыс. руб.
|  |  | Строительных (ремонтно-строительных, ремонтно-реставрационных) работ | монтажных работ | оборудования | прочих затрат | всего
1 | 2 | 3 | 4 | 5 | 6 | 7 | 8
Глава 2. ОСНОВНЫЕ ОБЪЕКТЫ СТРОИТЕЛЬСТВА, РЕКОНСТРУКЦИИ, КАПИТАЛЬНОГО РЕМОНТА | [8 empty] | Глава 2. ОСНОВНЫЕ ОБЪЕКТЫ СТРОИТЕЛЬСТВА, РЕКОНСТРУКЦИИ, КАПИТАЛЬНОГО РЕМОНТА
1 | ОС02-01 | Здание блока учебно-производственных мастерских | 47382.57 | 7901.29 | 3492.74 |  | 58776.6
|  | Итого по Главе 2 | 47382.57 | 7901.29 | 3492.74 |  | 58776.6
|  | Итого по Главам 1-7 | 47382.57 | 7901.29 | 3492.74 |  | 58776.6
|  | Итого по Главам 1-8 | 47382.57 | 7901.29 | 3492.74 |  | 58776.6
Глава 9. ПРОЧИЕ РАБОТЫ И ЗАТРАТЫ | [8 empty] | Глава 9. ПРОЧИЕ РАБОТЫ И ЗАТРАТЫ
2 | СР-1. | Затраты на услуги по размещению строительного мусора на полигоне |  |  |  | 197.539 | 197.539
3 | Приказ № 325/пр от 25.05.2021 прил.2 п.2.1 | Производство работ в зимнее время - Капитальный ремонт: объекты общественного, социально-культурного и коммунально-бытового назначения -1,41% | 668.09 | 111.41 |  |  | 779.5
|  | Итого по Главе 9 | 668.09 | 111.41 |  | 197.54 | 977.04
|  | Итого по Главам 1-9 | 48050.66 | 8012.7 | 3492.74 | 197.54 | 59753.64
|  | Итого по Главам 1-10 | 48050.66 | 8012.7 | 3492.74 | 197.54 | 59753.64
|  | Итого по Главам 1-11 | 48050.66 | 8012.7 | 3492.74 | 197.54 | 59753.64
|  | Итого по Главам 1-12 | 48050.66 | 8012.7 | 3492.74 | 197.54 | 59753.64
НЕПРЕДВИДЕННЫЕ РАБОТЫ И ЗАТРАТЫ | [8 empty] | НЕПРЕДВИДЕННЫЕ РАБОТЫ И ЗАТРАТЫ
4 | Приказ № 421/пр от 04.08.2020 п.179 | Непредвиденные затраты для объектов капитального строительства непроизводственного назначения-2% | 961.01 | 160.25 | 69.85 | 3.9508 | 1195.06 | [7 empty] | 3.9508
|  | ИТОГО ПО СВОДНОМУ СМЕТНОМУ РАСЧЕТУ | 49011.67 | 8172.95 | 3562.59 | 201.4908 | 60948.7 | [7 empty] | 60747.2092
НАЛОГИ И ОБЯЗАТЕЛЬНЫЕ ПЛАТЕЖИ | [8 empty] | НАЛОГИ И ОБЯЗАТЕЛЬНЫЕ ПЛАТЕЖИ
5 | Федеральный закон № 425-ФЗ от 28.11.2025 | Затраты, связанные с уплатой налога на добавленную стоимость(НДС)-5%(пункт 2) |  |  |  | 10.0745 | 10.0745
6 | Федеральный закон № 425-ФЗ от 28.11.2025 | Затраты, связанные с уплатой налога на добавленную стоимость(НДС)-22% | 10782.5674 | 1798.049 | 783.7698 |  | 13364.3862
7 |  | ВСЕГО по НДС | 10782.5674 | 1798.049 | 783.7698 | 10.0745 | 13374.4607
|  | ВСЕГО ПО СВОДНОМУ СМЕТНОМУ РАСЧЕТУ | 59794.2374 | 9970.999 | 4346.3598 | 211.5653 | 74323.1615 | [7 empty] | 74111.5952
Руководитель проектной организации |  |  | Андреев К.Ю. | [10 empty] | Руководитель проектной организации
[подпись (инициалы, фамилия)]
Главный инженер проекта |  |  | Андреев К.Ю. | [10 empty] | Главный инженер проекта
[подпись (инициалы, фамилия)]
Начальник |  |  | отдела
|  | (наименование) |  | [подпись (инициалы, фамилия)]
Заказчик |  | Директор, Ханин М.С.
[должность, подпись (инициалы, фамилия)]

## ОС-02-01
КАПИТАЛЬНЫЙ РЕМОНТ ЗДАНИЯ БЛОКА УЧЕБНО-ПРОИЗВОДСТВЕННЫХ МАСТЕРСКИХ ГПОУ ТО "ЕХТТ", РАСПОЛОЖЕННЫХ ПО АДРЕСУ: ТУЛЬСКАЯ ОБЛАСТЬ, Г. ЕФРЕМОВ, УЛ. ПИОНЕРСКАЯ, Д.12
(наименование стройки)
Здание блока учебно-производственных мастерских
(наименование объекта капитального строительства)
ОБЪЕКТНЫЙ СМЕТНЫЙ РАСЧЁТ (СМЕТА) №ОС-02-01
Основание |  | ЛС02-01-01; ЛС02-01-02; ЛС02-01-03; ЛС02-01-04; ЛС02-01-05; ЛС02-01-06
(проектная и (или) иная техническая документация)
Сметная стоимость |  |  | 58776.6 |  |  |  | тыс. руб.
Расчётный измеритель объекта капитального строительства |  |  | 0 |  |  |  |  | Расчётный измеритель объекта капитального строительства
|  |  | (количество) |  | (измеритель)
Показатель единичной стоимости на расчётный измеритель объекта капитального строительства | [6 empty] | тыс. руб. | Показатель единичной стоимости на расчётный измеритель объекта капитального строительства
Составлен(а) в текущем уровне цен на |  |  | 4кв.2025 г.
№ п/п | Обоснование | Наименование локальных сметных расчётов (смет), затрат | Сметная стоимость, тыс. руб. | [5 empty] | № п/п | Обоснование | Наименование локальных сметных расчётов (смет), затрат | Сметная стоимость, тыс. руб.
|  |  | Строительных (ремонтно-строительных, ремонтно-реставрационных) работ | монтажных работ | оборудования | прочих затрат | всего
1 | 2 | 3 | 4 | 5 | 6 | 7 | 8
1 | ЛС02-01-01 | Архитектурные решения | 42691.05 |  |  |  | 42691.05
2 | ЛС-02-01-02 | Водоснабжение и канализация | 888.71 |  | 51.94 |  | 940.65
3 | ЛС-02-01-03 | Вентиляция | 1033.68 | 16.51 | 2463.12 |  | 3513.31
4 | ЛС-02-01-04 | Отопление | 2291.78 | 8.44 | 195 |  | 2495.22
5 | ЛС-02-01-05 | Сети электрооборудования, электроосвещения | 468.06 | 7235.7 | 734.91 |  | 8438.67
6 | ЛС-02-01-06 | Система автоматической пожарной сигнализации. Система оповещения и управления эвакуацией | 9.29 | 640.64 | 47.77 |  | 697.7
|  | Итого | 47382.57 | 7901.29 | 3492.74 |  | 58776.6
в том числе:
|  | ОТ |  |  |  |  | 12292.31
|  | ЭМ |  |  |  |  | 569.44
|  | ОТм |  |  |  |  | 378.14
|  | М |  |  |  |  | 22333.31
|  | Перевозка |  |  |  |  | 210.96
|  | НР |  |  |  |  | 12750.81
|  | СП |  |  |  |  | 6748.86
|  | оборудование |  |  |  |  | 3492.74
Главный инженер проекта |  | Андреев К.Ю.
[подпись (инициалы, фамилия)]
Начальник |  |  | отдела
|  | (наименование) |  | [подпись (инициалы, фамилия)]
Составил |  | инженер сметчик, Чернова И.А.
[должность, подпись (инициалы, фамилия)]
Проверил |  | ГИП, Андреев К.Ю.
[должность, подпись (инициалы, фамилия)]

## ЛС02-01-01.АР
Наименование программного продукта |  |  |  |  | ПК РИК (вер. 1.3.251208) | [6 empty] | Наименование программного продукта | ПК РИК (вер. 1.3.251208)
Наименование редакции сметных нормативов |  |  |  |  | ФСНБ-2022 с доп. и изм. 16 | [6 empty] | Наименование редакции сметных нормативов | ФСНБ-2022 с доп. и изм. 16
Реквизиты приказа Минстроя России об утверждении дополнений и изменений к сметным нормативам |  |  |  |  | Приказ Минстроя России № 696/пр от 12.11.2025 | [6 empty] | Реквизиты приказа Минстроя России об утверждении дополнений и изменений к сметным нормативам | Приказ Минстроя России № 696/пр от 12.11.2025
Реквизиты письма Минстроя России об индексах изменения сметной стоимости строительства, включаемые в федеральный реестр сметных нормативов и размещаемые в федеральной государственной информационной системе ценообразования в строительстве, подготовленного в соответствии пунктом 85 Методики расчета индексов изменения сметной стоимости строительства, утвержденной приказом Министерства строительства и жилищно-коммунального хозяйства Российской Федерации от 5 июня 2019 г. № 326/пр |  |  |  |  | Письмо Минстроя России от 21 ноября 2025 г. № 71782-ИФ/09 «О размещении индексов изменения сметной стоимости строительства по группам однородных строительных ресурсов на IV квартал 2025 года в федеральной государственной информационной системе ценообразования в строительстве» | [6 empty] | Реквизиты письма Минстроя России об индексах изменения сметной стоимости строительства, включаемые в федеральный реестр сметных нормативов и размещаемые в федеральной государственной информационной системе ценообразования в строительстве, подготовленного в соответствии пунктом 85 Методики расчета индексов изменения сметной стоимости строительства, утвержденной приказом Министерства строительства и жилищно-коммунального хозяйства Российской Федерации от 5 июня 2019 г. № 326/пр | Письмо Минстроя России от 21 ноября 2025 г. № 71782-ИФ/09 «О размещении индексов изменения сметной стоимости строительства по группам однородных строительных ресурсов на IV квартал 2025 года в федеральной государственной информационной системе ценообразования в строительстве»
Реквизиты нормативного правового акта об утверждении оплаты труда, утверждаемый в соответствии с пунктом 22(1) Правилами мониторинга цен, утвержденными постановлением Правительства Российской Федерации от 23 декабря 2016 г. № 1452 |  |  |  |  | Приказ Министерства строительства Тульской области от 19.02.2025 № 7 | [6 empty] | Реквизиты нормативного правового акта об утверждении оплаты труда, утверждаемый в соответствии с пунктом 22(1) Правилами мониторинга цен, утвержденными постановлением Правительства Российской Федерации от 23 декабря 2016 г. № 1452 | Приказ Министерства строительства Тульской области от 19.02.2025 № 7
Обоснование принятых текущих цен на строительные ресурсы |  |  |  |  | Сплит-форма ФГИС ЦС, Тульская область, IV квартал 2025 | [6 empty] | Обоснование принятых текущих цен на строительные ресурсы | Сплит-форма ФГИС ЦС, Тульская область, IV квартал 2025
Наименование субъекта Российской Федерации |  |  |  |  | Тульская область | [6 empty] | Наименование субъекта Российской Федерации | Тульская область
Наименование зоны субъекта Российской Федерации |  |  |  |  | Тульская область | [6 empty] | Наименование зоны субъекта Российской Федерации | Тульская область
КАПИТАЛЬНЫЙ РЕМОНТ ЗДАНИЯ БЛОКА УЧЕБНО-ПРОИЗВОДСТВЕННЫХ МАСТЕРСКИХ ГПОУ ТО "ЕХТТ", РАСПОЛОЖЕННЫХ ПО АДРЕСУ: ТУЛЬСКАЯ ОБЛАСТЬ, Г. ЕФРЕМОВ, УЛ. ПИОНЕРСКАЯ, Д.12 | [13 empty] | КАПИТАЛЬНЫЙ РЕМОНТ ЗДАНИЯ БЛОКА УЧЕБНО-ПРОИЗВОДСТВЕННЫХ МАСТЕРСКИХ ГПОУ ТО "ЕХТТ", РАСПОЛОЖЕННЫХ ПО АДРЕСУ: ТУЛЬСКАЯ ОБЛАСТЬ, Г. ЕФРЕМОВ, УЛ. ПИОНЕРСКАЯ, Д.12
(наименование стройки)
Здание блока учебно-производственных мастерских | [13 empty] | Здание блока учебно-производственных мастерских
(наименование объекта капитального строительства)
ЛОКАЛЬНЫЙ СМЕТНЫЙ РАСЧЁТ (СМЕТА) № ЛС02-01-01 | [13 empty] | ЛОКАЛЬНЫЙ СМЕТНЫЙ РАСЧЁТ (СМЕТА) № ЛС02-01-01
Архитектурные решения | [13 empty] | Архитектурные решения
(наименование работ и затрат)
Составлен |  | ресурсно-индексным | методом
Основание |  | 060/25-АС-ВОР листы 1-16
(проектная и (или) иная техническая документация)
Составлен(а) в текущем уровне цен |  |  | IV квартал 2025
Сметная стоимость |  | 42 691,05 | тыс. руб. | Средства на оплату труда рабочих |  |  |  | 10 006,74 |  |  | тыс. руб.
|  |  |  | Средства на оплату труда машинистов |  |  |  | 352,64 |  |  | тыс. руб.
в том числе
строительных работ |  | 42 691,05 | тыс. руб. | Нормативные затраты труда рабочих |  |  |  | 26325.267 |  |  | чел.-ч.
монтажных работ |  |  |  | Нормативные затраты труда машинистов |  |  |  | 843.5614 |  |  | чел.-ч.
оборудования
прочих затрат
№ п/п | Обоснование | Наименование работ и затрат | Единица измерения | Количество |  |  | Сметная стоимость, руб. | [7 empty] | № п/п | Обоснование | Наименование работ и затрат | Единица измерения | Количество | Сметная стоимость, руб.
|  |  |  | на единицу измерения | коэффициенты | всего с учётом коэффициентов | на единицу измерения в базисном уровне цен | индекс | на единицу измерения в текущем уровне цен | коэффициенты | всего в текущем уровне цен
1 | 2 | 3 | 4 | 5 | 6 | 7 | 8 | 9 | 10 | 11 | 12
Раздел 1. Демонтажные работы | [13 empty] | Раздел 1. Демонтажные работы
1 | ГЭСНр 57-01-002-03 *вес мусора 64,49т | Разборка покрытий полов: из керамических плиток | 100 м2 | 12.4027 |  | 12.4027
| 1 | ОТ | чел.-ч |  |  | 866.5766 |  |  |  |  | 319515.48
| 1-100-30 | Средний разряд работы 3,0 | чел.-ч | 69.87 |  | 866.5766 |  |  | 368.71 |  | 319515.48
Объём: (12,4027)*69,87
| 2 | ЭМ | [8 empty] | 1019.8
|  | ОТм(ЗТм) | чел.-ч |  |  | 17.8599 |  |  |  |  | 6585.12
| 91.06.06-048 | Подъемники одномачтовые, грузоподъемность до 500 кг, высота подъема 45 м | маш.-ч | 1.44 |  | 17.8599 | 37.32 | 1.53 | 57.1 |  | 1019.8
Объём: (12,4027)*1,44
| 4-100-030 | Средний разряд машиниста 3,0 | чел.-ч | 1.44 |  | 17.8599 |  |  | 368.71 |  | 6585.12
Объём: (17,859888)*1
| 4 | М
| 999-9900 | Строительный мусор | т | 5.2 |  | 64.494
Объём: (12,4027)*5,2
|  | Итого прямые затраты | [8 empty] | 327120.4
|  | ФОТ | [8 empty] | 326100.6
| Пр/812-091.0-1 | НР Полы | % | 89 |  | 89 |  |  |  |  | 290229.53
| Пр/774-091.0 | СП Полы | % | 49 |  | 49 |  |  |  |  | 159789.29
|  | Всего по позиции | [6 empty] | 62658.87 |  | 777139.22
2 | ГЭСНр 57-01-002-01 вес мусора 1,37 | Разборка покрытий полов: из линолеума и релина | 100 м2 | 2.9131 |  | 2.9131
| 1 | ОТ | чел.-ч |  |  | 33.1802 |  |  |  |  | 11205.95
| 1-100-20 | Средний разряд работы 2,0 | чел.-ч | 11.39 |  | 33.1802 |  |  | 337.73 |  | 11205.95
Объём: (2,9131)*11,39
| 2 | ЭМ | [8 empty] | 21.62
|  | ОТм(ЗТм) | чел.-ч |  |  | 0.3787 |  |  |  |  | 139.63
| 91.06.06-048 | Подъемники одномачтовые, грузоподъемность до 500 кг, высота подъема 45 м | маш.-ч | 0.13 |  | 0.3787 | 37.32 | 1.53 | 57.1 |  | 21.62
Объём: (2,9131)*0,13
| 4-100-030 | Средний разряд машиниста 3,0 | чел.-ч | 0.13 |  | 0.3787 |  |  | 368.71 |  | 139.63
Объём: (0,378703)*1
| 4 | М
| 999-9900 | Строительный мусор | т | 0.47 |  | 1.3692
Объём: (2,9131)*0,47
|  | Итого прямые затраты | [8 empty] | 11367.2
|  | ФОТ | [8 empty] | 11345.58
| Пр/812-091.0-1 | НР Полы | % | 89 |  | 89 |  |  |  |  | 10097.57
| Пр/774-091.0 | СП Полы | % | 49 |  | 49 |  |  |  |  | 5559.33
|  | Всего по позиции | [6 empty] | 9276.75 |  | 27024.1
3 | ГЭСНр 57-01-003-01 вес мусора 0,12 | Разборка плинтусов: деревянных и из пластмассовых материалов | 100 м | 1.1076 |  | 1.1076
Объём: 49,04+61,72
| 1 | ОТ | чел.-ч |  |  | 4.1757 |  |  |  |  | 1410.24
| 1-100-20 | Средний разряд работы 2,0 | чел.-ч | 3.77 |  | 4.1757 |  |  | 337.73 |  | 1410.24
Объём: (1,1076)*3,77
| 4 | М
| 999-9900 | Строительный мусор | т | 0.11 |  | 0.12184
Объём: (1,1076)*0,11
|  | Итого прямые затраты | [8 empty] | 1410.24
|  | ФОТ | [8 empty] | 1410.24
| Пр/812-091.0-1 | НР Полы | % | 89 |  | 89 |  |  |  |  | 1255.11
| Пр/774-091.0 | СП Полы | % | 49 |  | 49 |  |  |  |  | 691.02
|  | Всего по позиции | [6 empty] | 3030.31 |  | 3356.37
4 | ГЭСНр 57-01-003-02 вес мусора 5,14 | Разборка плинтусов: цементных и из керамической плитки | 100 м | 8.2975 |  | 8.2975
| 1 | ОТ | чел.-ч |  |  | 118.4883 |  |  |  |  | 40017.05
| 1-100-20 | Средний разряд работы 2,0 | чел.-ч | 14.28 |  | 118.4883 |  |  | 337.73 |  | 40017.05
Объём: (8,2975)*14,28
| 4 | М
| 999-9900 | Строительный мусор | т | 0.62 |  | 5.1444
Объём: (8,2975)*0,62
|  | Итого прямые затраты | [8 empty] | 40017.05
|  | ФОТ | [8 empty] | 40017.05
| Пр/812-091.0-1 | НР Полы | % | 89 |  | 89 |  |  |  |  | 35615.17
| Пр/774-091.0 | СП Полы | % | 49 |  | 49 |  |  |  |  | 19608.35
|  | Всего по позиции | [6 empty] | 11478.22 |  | 95240.57
5 | ГЭСН 46-04-012-01 вес мусора 66,17*80/1000= 5,29т | Разборка деревянных заполнений проемов: оконных с подоконными досками | 100 м2 | 0.6617 |  | 0.6617
Объём: 1,55*1,8*14+1,16*0,9*3+0,5*0,5+5,32*1,125+5,19*2,92+0,64*0,45*9
| 1 | ОТ | чел.-ч |  |  | 109.4386 |  |  |  |  | 38316.63
| 1-100-24 | Средний разряд работы 2,4 | чел.-ч | 165.39 |  | 109.4386 |  |  | 350.12 |  | 38316.63
Объём: (0,6617)*165,39
| 2 | ЭМ | [8 empty] | 292.44
|  | ОТм(ЗТм) | чел.-ч |  |  | 5.1216 |  |  |  |  | 1888.37
| 91.06.06-048 | Подъемники одномачтовые, грузоподъемность до 500 кг, высота подъема 45 м | маш.-ч | 7.74 |  | 5.1216 | 37.32 | 1.53 | 57.1 |  | 292.44
Объём: (0,6617)*7,74
| 4-100-030 | Средний разряд машиниста 3,0 | чел.-ч | 7.74 |  | 5.1216 |  |  | 368.71 |  | 1888.37
Объём: (5,121558)*1
|  | Итого прямые затраты | [8 empty] | 40497.44
|  | ФОТ | [8 empty] | 40205
| Пр/812-040.2-1 | НР Работы по реконструкции зданий и сооружений: разборка отдельных конструктивных элементов здания (сооружения), а также зданий (сооружений) в целом | % | 91 |  | 91 |  |  |  |  | 36586.55
| Пр/774-040.2 | СП Работы по реконструкции зданий и сооружений: разборка отдельных конструктивных элементов здания (сооружения), а также зданий (сооружений) в целом | % | 52 |  | 52 |  |  |  |  | 20906.6
|  | Всего по позиции | [6 empty] | 148089.15 |  | 97990.59
6 | ГЭСН 46-04-012-03 вес мусора 139,8*15/1000=2,097т | Разборка деревянных заполнений проемов: дверных и воротных | 100 м2 | 1.398 |  | 1.398
Объём: 0,77*2*3+0,77*2,1*3+0,9*2+0,9*2,1*17+0,9*2,175*3+0,9*2,4+1,42*2,4*3+2,59+1,55*2,475+1,55*2,1+1,55*2,4*9+1,55*2,325+2,44*2,93*2+2,59*2,925*2+0,9*2,15
| 1 | ОТ | чел.-ч |  |  | 127.4277 |  |  |  |  | 44614.99
| 1-100-24 | Средний разряд работы 2,4 | чел.-ч | 91.15 |  | 127.4277 |  |  | 350.12 |  | 44614.99
Объём: (1,398)*91,15
| 2 | ЭМ | [8 empty] | 617.85
|  | ОТм(ЗТм) | чел.-ч |  |  | 10.8205 |  |  |  |  | 3989.63
| 91.06.06-048 | Подъемники одномачтовые, грузоподъемность до 500 кг, высота подъема 45 м | маш.-ч | 7.74 |  | 10.8205 | 37.32 | 1.53 | 57.1 |  | 617.85
Объём: (1,398)*7,74
| 4-100-030 | Средний разряд машиниста 3,0 | чел.-ч | 7.74 |  | 10.8205 |  |  | 368.71 |  | 3989.63
Объём: (10,82052)*1
|  | Итого прямые затраты | [8 empty] | 49222.47
|  | ФОТ | [8 empty] | 48604.62
| Пр/812-040.2-1 | НР Работы по реконструкции зданий и сооружений: разборка отдельных конструктивных элементов здания (сооружения), а также зданий (сооружений) в целом | % | 91 |  | 91 |  |  |  |  | 44230.2
| Пр/774-040.2 | СП Работы по реконструкции зданий и сооружений: разборка отдельных конструктивных элементов здания (сооружения), а также зданий (сооружений) в целом | % | 52 |  | 52 |  |  |  |  | 25274.4
|  | Всего по позиции | [6 empty] | 84926.37 |  | 118727.07
7 | ГЭСНр 56-01-009-01 вес мусора 0,105т | Демонтаж дверных коробок: в каменных стенах с отбивкой штукатурки в откосах | 100 шт | 0.01 |  | 0.01
| 1 | ОТ | чел.-ч |  |  | 1.793 |  |  |  |  | 622.21
| 1-100-23 | Средний разряд работы 2,3 | чел.-ч | 179.3 |  | 1.793 |  |  | 347.02 |  | 622.21
Объём: (0,01)*179,3
| 2 | ЭМ | [8 empty] | 8.03
|  | ОТм(ЗТм) | чел.-ч
| 91.18.01-508 | Компрессоры винтовые передвижные с электродвигателем, давление до 1 МПа (10 атм), производительность до 5 м3/мин | маш.-ч | 3.97 |  | 0.0397 | 115.43 | 1.7 | 196.23 |  | 7.79
Объём: (0,01)*3,97
| 91.21.10-002 | Молотки отбойные пневматические при работе от передвижных компрессоров | маш.-ч | 7.93 |  | 0.0793 |  |  | 3.02 |  | 0.24
Объём: (0,01)*7,93
| 4 | М
| 999-9900 | Строительный мусор | т | 10.5 |  | 0.105
Объём: (0,01)*10,5
|  | Итого прямые затраты | [8 empty] | 630.24
|  | ФОТ | [8 empty] | 622.21
| Пр/812-090.0-1 | НР Проемы | % | 90 |  | 90 |  |  |  |  | 559.99
| Пр/774-090.0 | СП Проемы | % | 47 |  | 47 |  |  |  |  | 292.44
|  | Всего по позиции | [6 empty] | 148267 |  | 1482.67
8 | ГЭСН 09-04-012-01 Демонтаж_вес мусора 19,63*55/1000=1,08т | Установка металлических дверных блоков в готовые проемы | м2 | 19.63 |  | 19.63
Объём: 0,9*2,1*2+1,42*1,95+0,9*1,65+0,48*0,3+0,75*1,35+1*2+1,94*2,4+1,8*2,1
| 571/пр_2022_п.83_т.2_стр.4_стб.3 | Демонтаж (разборка) металлических, металлокомпозитных, композитных конструкций, ЗТ: 0.7, ЗТм: 0.7, ЭМ: 0.7, М: 0 | [18 empty] | Демонтаж (разборка) металлических, металлокомпозитных, композитных конструкций, ЗТ: 0.7, ЗТм: 0.7, ЭМ: 0.7, М: 0
Результирующие коэффициенты:
|  | ЗТ | 0.7
|  | ЭМ | 0.7
|  | М | 0
|  | ЗТм | 0.7
| 1 | ОТ | чел.-ч |  |  | 32.9784 |  |  |  |  | 14100.9
| 1-100-42 | Средний разряд работы 4,2 | чел.-ч | 2.4 | 0.7 | 32.9784 |  |  | 427.58 |  | 14100.9
Объём: (19,63)*2,4
| 2 | ЭМ | [8 empty] | 1754.72
|  | ОТм(ЗТм) | чел.-ч |  |  | 2.338 |  |  |  |  | 970.71
| 91.14.02-001 | Автомобили бортовые, грузоподъемность до 5 т | маш.-ч | 0.17 | 0.7 | 2.336 |  |  | 651.67 |  | 1522.28
Объём: (19,63)*0,17
| 4-100-040 | Средний разряд машиниста 4,0 | чел.-ч | 0.17 | 0.7 | 2.338 |  |  | 415.19 |  | 970.71
Объём: (3,3371)*1
| 91.17.04-233 | Аппараты сварочные для ручной дуговой сварки, сварочный ток до 350 А | маш.-ч | 0.4 | 0.7 | 5.4964 |  |  | 42.29 |  | 232.44
Объём: (19,63)*0,4
| 4 | М
| 01.7.03.04-0001 | Электроэнергия | кВт-ч | 0.1384 | 0 | 0 |  |  | 9.16
Объём: (19,63)*0,1384
| 01.7.11.07-0227 | Электроды сварочные для сварки низколегированных и углеродистых сталей УОНИ 13/45, Э42А, диаметр 4-5 мм | кг | 0.1 | 0 | 0 | 155.63 | 0.9 | 140.07
Объём: (19,63)*0,1
| 08.4.01.02-0011 | Детали закладные и накладные изготовленные без применения сварки, гнутья, сверления (пробивки) отверстий, поставляемые отдельно | т | 0.003 | 0 | 0 | 115095.05 | 1.32 | 151925.47
Объём: (19,63)*0,003
| 14.5.01.05-0011 | Герметик пенополиуретановый (пена монтажная) универсальный, объем 850 мл | шт | 0.1 | 0 | 0 | 377.99 | 1.11 | 419.57
Объём: (19,63)*0,1
| 01.7.04.07 | Скобяные изделия | компл | П |  | П
| 07.1.01.03 | Блоки дверные металлические | м2 | 1 |  | 0
|  | Итого прямые затраты | [8 empty] | 16826.33
| 01.7.04.07 | Скобяные изделия | компл | 0 |  | 0
Объём: (19,63)*0,0
| 07.1.01.03 | Блоки дверные металлические | м2 | 1 |  | 19.63
Объём: (19,63)*1,0
|  | ФОТ | [8 empty] | 15071.61
| Пр/812-009.0-1 | НР Строительные металлические конструкции | % | 93 |  | 93 |  |  |  |  | 14016.6
| Пр/774-009.0 | СП Строительные металлические конструкции | % | 62 |  | 62 |  |  |  |  | 9344.4
|  | Всего по позиции | [6 empty] | 2047.24 |  | 40187.33
9 | ГЭСНр 59-01-003-01 | Разборка металлических лестничных решеток при весе одного метра решетки: до 60 кг | 100 м | 0.2928 |  | 0.2928
| 1 | ОТ | чел.-ч |  |  | 13.8494 |  |  |  |  | 4763.1
| 1-100-22 | Средний разряд работы 2,2 | чел.-ч | 47.3 |  | 13.8494 |  |  | 343.92 |  | 4763.1
Объём: (0,2928)*47,3
| 2 | ЭМ | [8 empty] | 7.24
|  | ОТм(ЗТм) | чел.-ч
| 91.17.04-042 | Аппараты для газовой сварки и резки | маш.-ч | 4.7 |  | 1.3762 | 4.35 | 1.21 | 5.26 |  | 7.24
Объём: (0,2928)*4,7
| 4 | М | [8 empty] | 196.6
| 01.3.02.03-0001 | Ацетилен газообразный технический | м3 | 0.6 |  | 0.17568 | 340.41 | 1.58 | 537.85 |  | 94.49
Объём: (0,2928)*0,6
| 01.3.02.08-0001 | Кислород газообразный технический | м3 | 3.9 |  | 1.1419 | 114.64 | 0.78 | 89.42 |  | 102.11
Объём: (0,2928)*3,9
| 999-9900 | Строительный мусор | т | 2.5 |  | 0.732
Объём: (0,2928)*2,5
|  | Итого прямые затраты | [8 empty] | 4966.94
|  | ФОТ | [8 empty] | 4763.1
| Пр/812-093.0-1 | НР Лестницы, крыльца | % | 89 |  | 89 |  |  |  |  | 4239.16
| Пр/774-093.0 | СП Лестницы, крыльца | % | 45 |  | 45 |  |  |  |  | 2143.4
|  | Всего по позиции | [6 empty] | 38761.95 |  | 11349.5
10 | ГЭСН 09-06-001-02 Демонтаж | Монтаж: лотков, решеток, затворов из полосовой и тонколистовой стали | т | 1.3338 |  | 1.3338
Объём: 44,46*0,03
| 571/пр_2022_п.83_т.2_стр.4_стб.3 | Демонтаж (разборка) металлических, металлокомпозитных, композитных конструкций, ЗТ: 0.7, ЗТм: 0.7, ЭМ: 0.7, М: 0 | [18 empty] | Демонтаж (разборка) металлических, металлокомпозитных, композитных конструкций, ЗТ: 0.7, ЗТм: 0.7, ЭМ: 0.7, М: 0
Результирующие коэффициенты:
|  | ЗТ | 0.7
|  | ЭМ | 0.7
|  | М | 0
|  | ЗТм | 0.7
| 1 | ОТ | чел.-ч |  |  | 43.5086 |  |  |  |  | 16042.04
| 1-100-30 | Средний разряд работы 3,0 | чел.-ч | 46.6 | 0.7 | 43.5086 |  |  | 368.71 |  | 16042.04
Объём: (1,3338)*46,6
| 2 | ЭМ | [8 empty] | 627.71
|  | ОТм(ЗТм) | чел.-ч |  |  | 0.28943 |  |  |  |  | 136.14
| 91.05.05-015 | Краны на автомобильном ходу, грузоподъемность 16 т | маш.-ч | 0.12 | 0.7 | 0.11204 |  |  | 1617.05 |  | 181.17
Объём: (1,3338)*0,12
| 4-100-060 | Средний разряд машиниста 6,0 | чел.-ч | 0.12 | 0.7 | 0.11204 |  |  | 557.71 |  | 62.49
Объём: (0,160056)*1
| 91.06.03-062 | Лебедки электрические тяговым усилием до 31,39 кН (3,2 т) | маш.-ч | 9.08 | 0.7 | 8.4776 | 13.44 | 1.48 | 19.89 |  | 168.62
Объём: (1,3338)*9,08
| 91.14.02-001 | Автомобили бортовые, грузоподъемность до 5 т | маш.-ч | 0.19 | 0.7 | 0.1774 |  |  | 651.67 |  | 115.6
Объём: (1,3338)*0,19
| 4-100-040 | Средний разряд машиниста 4,0 | чел.-ч | 0.19 | 0.7 | 0.1774 |  |  | 415.19 |  | 73.65
Объём: (0,253422)*1
| 91.17.04-042 | Аппараты для газовой сварки и резки | маш.-ч | 1.86 | 0.7 | 1.7366 | 4.35 | 1.21 | 5.26 |  | 9.13
Объём: (1,3338)*1,86
| 91.17.04-171 | Аппараты сварочные для ручной дуговой сварки, сварочный ток до 500 А | маш.-ч | 1.75 | 0.7 | 1.6339 |  |  | 93.76 |  | 153.19
Объём: (1,3338)*1,75
| 4 | М
| 01.3.02.08-0001 | Кислород газообразный технический | м3 | 1.5 | 0 | 0 | 114.64 | 0.78 | 89.42
Объём: (1,3338)*1,5
| 01.3.02.09-0022 | Пропан-бутан смесь техническая | кг | 0.45 | 0 | 0 | 41.38 | 1.41 | 58.35
Объём: (1,3338)*0,45
| 01.7.03.04-0001 | Электроэнергия | кВт-ч | 1.587 | 0 | 0 |  |  | 9.16
Объём: (1,3338)*1,587
| 01.7.11.07-0036 | Электроды сварочные для сварки низколегированных и углеродистых сталей Э46, диаметр 4 мм | кг | 1.4 | 0 | 0 | 142.68 | 0.9 | 128.41
Объём: (1,3338)*1,4
| 01.7.15.03-0042 | Болты с гайками и шайбами строительные | кг | 3.3 | 0 | 0 | 174.93 | 1.11 | 194.17
Объём: (1,3338)*3,3
| 01.7.15.06-0111 | Гвозди строительные | т | 1e-05 | 0 | 0 | 70296.2 | 1.3 | 91385.06
Объём: (1,3338)*0,00001
| 01.7.20.08-0071 | Канат пеньковый тросовой свивки, пропитанный, диаметр 26 мм | т | 0.0001 | 0 | 0 | 231787.35 | 1.54 | 356952.52
Объём: (1,3338)*0,0001
| 08.2.02.11-0007 | Канат двойной свивки ТК, конструкции 6х19(1+6+12)+1 о.с., марка В, из оцинкованной по группе Ж проволоки, маркировочная группа 1570-1770 Н/мм2, диаметр 5,5 мм | 10 м | 0.0187 | 0 | 0 | 307.84 | 0.78 | 240.12
Объём: (1,3338)*0,0187
| 08.3.03.06-0002 | Проволока горячекатаная в мотках, диаметр 6,3-6,5 мм | т | 3e-05 | 0 | 0 | 60258.2 | 0.97 | 58450.45
Объём: (1,3338)*0,00003
| 08.3.11.01-1106 | Швеллеры стальные горячекатаные, марки стали Ст3пс, Ст3сп, № 40У, № 40П | т | 0.00194 | 0 | 0 | 136760 | 1.01 | 138127.6
Объём: (1,3338)*0,00194
| 14.4.01.01-0003 | Грунтовка ГФ-021 | т | 0.00031 | 0 | 0 | 51280.15 | 1.54 | 78971.43
Объём: (1,3338)*0,00031
| 14.5.09.07-0030 | Растворитель Р-4 | т | 0.0006 | 0 | 0 | 98526.45 | 1.47 | 144833.88
Объём: (1,3338)*0,0006
| 07.2.07.13 | Конструкции стальные | т | 1 |  | 0
|  | Итого прямые затраты | [8 empty] | 16805.89
| 07.2.07.13 | Конструкции стальные | т | 1 |  | 1.3338
Объём: (1,3338)*1,0
|  | ФОТ | [8 empty] | 16178.18
| Пр/812-009.0-1 | НР Строительные металлические конструкции | % | 93 |  | 93 |  |  |  |  | 15045.71
| Пр/774-009.0 | СП Строительные металлические конструкции | % | 62 |  | 62 |  |  |  |  | 10030.47
|  | Всего по позиции | [6 empty] | 31400.56 |  | 41882.07
11 | ГЭСН 09-04-016-01 Демонтаж | Установка решеток на окна массой: до 25 кг/м2 | т | 0.5583 |  | 0.5583
Объём: (1,55*1,8*6+2,33*1,2*2)*25/1000
| 571/пр_2022_п.83_т.2_стр.4_стб.3 | Демонтаж (разборка) металлических, металлокомпозитных, композитных конструкций, ЗТ: 0.7, ЗТм: 0.7, ЭМ: 0.7, М: 0 | [18 empty] | Демонтаж (разборка) металлических, металлокомпозитных, композитных конструкций, ЗТ: 0.7, ЗТм: 0.7, ЭМ: 0.7, М: 0
Результирующие коэффициенты:
|  | ЗТ | 0.7
|  | ЭМ | 0.7
|  | М | 0
|  | ЗТм | 0.7
| 1 | ОТ | чел.-ч |  |  | 22.327 |  |  |  |  | 8439.6
| 1-100-32 | Средний разряд работы 3,2 | чел.-ч | 57.13 | 0.7 | 22.327 |  |  | 378 |  | 8439.6
Объём: (0,5583)*57,13
| 2 | ЭМ | [8 empty] | 4399.8
|  | ОТм(ЗТм) | чел.-ч |  |  | 2.7669 |  |  |  |  | 1530.34
| 91.05.05-015 | Краны на автомобильном ходу, грузоподъемность 16 т | маш.-ч | 6.85 | 0.7 | 2.677 |  |  | 1617.05 |  | 4328.92
Объём: (0,5583)*6,85
| 4-100-060 | Средний разряд машиниста 6,0 | чел.-ч | 6.85 | 0.7 | 2.677 |  |  | 557.71 |  | 1493.02
Объём: (3,824355)*1
| 91.14.02-001 | Автомобили бортовые, грузоподъемность до 5 т | маш.-ч | 0.23 | 0.7 | 0.089886 |  |  | 651.67 |  | 58.58
Объём: (0,5583)*0,23
| 4-100-040 | Средний разряд машиниста 4,0 | чел.-ч | 0.23 | 0.7 | 0.089886 |  |  | 415.19 |  | 37.32
Объём: (0,128409)*1
| 91.17.04-042 | Аппараты для газовой сварки и резки | маш.-ч | 0.92 | 0.7 | 0.35955 | 4.35 | 1.21 | 5.26 |  | 1.89
Объём: (0,5583)*0,92
| 91.17.04-233 | Аппараты сварочные для ручной дуговой сварки, сварочный ток до 350 А | маш.-ч | 0.63 | 0.7 | 0.24621 |  |  | 42.29 |  | 10.41
Объём: (0,5583)*0,63
| 4 | М
| 01.3.02.08-0001 | Кислород газообразный технический | м3 | 0.61 | 0 | 0 | 114.64 | 0.78 | 89.42
Объём: (0,5583)*0,61
| 01.3.02.09-0022 | Пропан-бутан смесь техническая | кг | 25.78 | 0 | 0 | 41.38 | 1.41 | 58.35
Объём: (0,5583)*25,78
| 01.7.11.07-0227 | Электроды сварочные для сварки низколегированных и углеродистых сталей УОНИ 13/45, Э42А, диаметр 4-5 мм | кг | 0.6 | 0 | 0 | 155.63 | 0.9 | 140.07
Объём: (0,5583)*0,6
| 08.4.03.02-0002 | Сталь арматурная горячекатаная гладкая, класс A-I, диаметр 6-22 мм | т | 0.019 | 0 | 0 |  |  | 39673.88
Объём: (0,5583)*0,019
| 07.1.03.05 | Защитные решетки из горячекатаных, холодногнутых профилей и труб | т | 1 |  | 0
|  | Итого прямые затраты | [8 empty] | 14369.74
| 07.1.03.05 | Защитные решетки из горячекатаных, холодногнутых профилей и труб | т | 1 |  | 0.5583
Объём: (0,5583)*1,0
|  | ФОТ | [8 empty] | 9969.94
| Пр/812-009.0-1 | НР Строительные металлические конструкции | % | 93 |  | 93 |  |  |  |  | 9272.04
| Пр/774-009.0 | СП Строительные металлические конструкции | % | 62 |  | 62 |  |  |  |  | 6181.36
|  | Всего по позиции | [6 empty] | 53417.77 |  | 29823.14
12 | ГЭСН 46-04-001-04 вес мусора 96,86*1,8=174,348т | Разборка: кирпичных стен | м3 | 96.86 |  | 96.86
Объём: 76,24+6,27+11,3+0,05+3
| 1 | ОТ | чел.-ч |  |  | 687.706 |  |  |  |  | 263150.7
| 1-100-33 | Средний разряд работы 3,3 | чел.-ч | 7.1 |  | 687.706 |  |  | 382.65 |  | 263150.7
Объём: (96,86)*7,1
| 2 | ЭМ | [8 empty] | 22530.65
|  | ОТм(ЗТм) | чел.-ч
| 91.18.01-508 | Компрессоры винтовые передвижные с электродвигателем, давление до 1 МПа (10 атм), производительность до 5 м3/мин | маш.-ч | 1.15 |  | 111.389 | 115.43 | 1.7 | 196.23 |  | 21857.86
Объём: (96,86)*1,15
| 91.21.10-002 | Молотки отбойные пневматические при работе от передвижных компрессоров | маш.-ч | 2.3 |  | 222.778 |  |  | 3.02 |  | 672.79
Объём: (96,86)*2,3
|  | Итого прямые затраты | [8 empty] | 285681.35
|  | ФОТ | [8 empty] | 263150.7
| Пр/812-040.2-1 | НР Работы по реконструкции зданий и сооружений: разборка отдельных конструктивных элементов здания (сооружения), а также зданий (сооружений) в целом | % | 91 |  | 91 |  |  |  |  | 239467.14
| Пр/774-040.2 | СП Работы по реконструкции зданий и сооружений: разборка отдельных конструктивных элементов здания (сооружения), а также зданий (сооружений) в целом | % | 52 |  | 52 |  |  |  |  | 136838.36
|  | Всего по позиции | [6 empty] | 6834.47 |  | 661986.85
13 | ГЭСН 46-04-001-05 *стеклоблоки_(согласно ГОСТ 9272-81 вес стеклоблока 0,194*0,194*0,098мм- 2,8кг вес мусора 13,96/0,098/0,194/0,194*2,8/1000=10,6т) | Разборка: мелкоблочных стен | м3 | 13.96 |  | 13.96
| 1 | ОТ | чел.-ч |  |  | 79.8512 |  |  |  |  | 28699.32
| 1-100-27 | Средний разряд работы 2,7 | чел.-ч | 5.72 |  | 79.8512 |  |  | 359.41 |  | 28699.32
Объём: (13,96)*5,72
| 2 | ЭМ | [8 empty] | 2174.25
|  | ОТм(ЗТм) | чел.-ч
| 91.18.01-508 | Компрессоры винтовые передвижные с электродвигателем, давление до 1 МПа (10 атм), производительность до 5 м3/мин | маш.-ч | 0.77 |  | 10.7492 | 115.43 | 1.7 | 196.23 |  | 2109.32
Объём: (13,96)*0,77
| 91.21.10-002 | Молотки отбойные пневматические при работе от передвижных компрессоров | маш.-ч | 1.54 |  | 21.4984 |  |  | 3.02 |  | 64.93
Объём: (13,96)*1,54
|  | Итого прямые затраты | [8 empty] | 30873.57
|  | ФОТ | [8 empty] | 28699.32
| Пр/812-040.2-1 | НР Работы по реконструкции зданий и сооружений: разборка отдельных конструктивных элементов здания (сооружения), а также зданий (сооружений) в целом | % | 91 |  | 91 |  |  |  |  | 26116.38
| Пр/774-040.2 | СП Работы по реконструкции зданий и сооружений: разборка отдельных конструктивных элементов здания (сооружения), а также зданий (сооружений) в целом | % | 52 |  | 52 |  |  |  |  | 14923.65
|  | Всего по позиции | [6 empty] | 5151.4 |  | 71913.6
14 | ГЭСН 46-04-006-03 вес мусора 3,7 | Разборка деревянных перегородок: чистых щитовых дощатых | 100 м2 | 1.0364 |  | 1.0364
| 1 | ОТ | чел.-ч |  |  | 30.3665 |  |  |  |  | 9916.79
| 1-100-16 | Средний разряд работы 1,6 | чел.-ч | 29.3 |  | 30.3665 |  |  | 326.57 |  | 9916.79
Объём: (1,0364)*29,3
| 2 | ЭМ | [8 empty] | 404.78
|  | ОТм(ЗТм) | чел.-ч |  |  | 7.089 |  |  |  |  | 2613.78
| 91.06.06-048 | Подъемники одномачтовые, грузоподъемность до 500 кг, высота подъема 45 м | маш.-ч | 6.84 |  | 7.089 | 37.32 | 1.53 | 57.1 |  | 404.78
Объём: (1,0364)*6,84
| 4-100-030 | Средний разряд машиниста 3,0 | чел.-ч | 6.84 |  | 7.089 |  |  | 368.71 |  | 2613.78
Объём: (7,088976)*1
| 4 | М
| 999-9900 | Строительный мусор | т | 3.58 |  | 3.7103
Объём: (1,0364)*3,58
|  | Итого прямые затраты | [8 empty] | 12935.35
|  | ФОТ | [8 empty] | 12530.57
| Пр/812-040.2-1 | НР Работы по реконструкции зданий и сооружений: разборка отдельных конструктивных элементов здания (сооружения), а также зданий (сооружений) в целом | % | 91 |  | 91 |  |  |  |  | 11402.82
| Пр/774-040.2 | СП Работы по реконструкции зданий и сооружений: разборка отдельных конструктивных элементов здания (сооружения), а также зданий (сооружений) в целом | % | 52 |  | 52 |  |  |  |  | 6515.9
|  | Всего по позиции | [6 empty] | 29770.43 |  | 30854.07
15 | ГЭСН 46-04-007-01 вес мусора 6,69*0,24*1,2=1,93т | Разборка деревянных перекрытий: оштукатуренных | 100 м2 | 0.0669 |  | 0.0669
| 1 | ОТ | чел.-ч |  |  | 7.836 |  |  |  |  | 2694.96
| 1-100-22 | Средний разряд работы 2,2 | чел.-ч | 117.13 |  | 7.836 |  |  | 343.92 |  | 2694.96
Объём: (0,0669)*117,13
| 2 | ЭМ | [8 empty] | 36.17
|  | ОТм(ЗТм) | чел.-ч |  |  | 0.62552 |  |  |  |  | 230.63
| 91.06.03-045 | Лебедки ручные и рычажные тяговым усилием 14,72 кН (1,5 т) | маш.-ч | 3.26 |  | 0.21809 | 1.4 | 1.48 | 2.07 |  | 0.45
Объём: (0,0669)*3,26
| 91.06.06-048 | Подъемники одномачтовые, грузоподъемность до 500 кг, высота подъема 45 м | маш.-ч | 9.35 |  | 0.62552 | 37.32 | 1.53 | 57.1 |  | 35.72
Объём: (0,0669)*9,35
| 4-100-030 | Средний разряд машиниста 3,0 | чел.-ч | 9.35 |  | 0.62552 |  |  | 368.71 |  | 230.63
Объём: (0,625515)*1
|  | Итого прямые затраты | [8 empty] | 2961.76
|  | ФОТ | [8 empty] | 2925.59
| Пр/812-040.2-1 | НР Работы по реконструкции зданий и сооружений: разборка отдельных конструктивных элементов здания (сооружения), а также зданий (сооружений) в целом | % | 91 |  | 91 |  |  |  |  | 2662.29
| Пр/774-040.2 | СП Работы по реконструкции зданий и сооружений: разборка отдельных конструктивных элементов здания (сооружения), а также зданий (сооружений) в целом | % | 52 |  | 52 |  |  |  |  | 1521.31
|  | Всего по позиции | [6 empty] | 106806.58 |  | 7145.36
16 | ГЭСНр 69-01-019-01 подиум. вес мусора 3,85*2,4=9,24т | Разборка горизонтальных поверхностей бетонных конструкций при помощи отбойных молотков, бетон марки: 100 | м3 | 3.85 |  | 3.85
| 1 | ОТ | чел.-ч |  |  | 37.499 |  |  |  |  | 13826.26
| 1-100-30 | Средний разряд работы 3,0 | чел.-ч | 9.74 |  | 37.499 |  |  | 368.71 |  | 13826.26
Объём: (3,85)*9,74
| 2 | ЭМ | [8 empty] | 2656.54
|  | ОТм(ЗТм) | чел.-ч
| 91.18.01-012 | Компрессоры винтовые передвижные с электродвигателем, давление до 0,6 МПа (6 атм), производительность до 3,5 м3/мин | маш.-ч | 4.53 |  | 17.4405 | 99.51 | 1.47 | 146.28 |  | 2551.2
Объём: (3,85)*4,53
| 91.21.10-002 | Молотки отбойные пневматические при работе от передвижных компрессоров | маш.-ч | 9.06 |  | 34.881 |  |  | 3.02 |  | 105.34
Объём: (3,85)*9,06
|  | Итого прямые затраты | [8 empty] | 16482.8
|  | ФОТ | [8 empty] | 13826.26
| Пр/812-103.0-1 | НР Прочие ремонтно-строительные работы | % | 92 |  | 92 |  |  |  |  | 12720.16
| Пр/774-103.0 | СП Прочие ремонтно-строительные работы | % | 44 |  | 44 |  |  |  |  | 6083.55
|  | Всего по позиции | [6 empty] | 9165.33 |  | 35286.51
17 | ГЭСН 46-04-013-02 вес мусора 0,66(согласно ВОР) *2,4=0,66*2,4=1,58т | Разборка лестничных: маршей на двух косоурах | 100 м2 горизонтальной проекции | 0.04 |  | 0.04
| 1 | ОТ | чел.-ч |  |  | 15.0928 |  |  |  |  | 5237.5
| 1-100-23 | Средний разряд работы 2,3 | чел.-ч | 377.32 |  | 15.0928 |  |  | 347.02 |  | 5237.5
Объём: (0,04)*377,32
| 2 | ЭМ | [8 empty] | 99.56
|  | ОТм(ЗТм) | чел.-ч |  |  | 0.4568 |  |  |  |  | 169.54
| 91.06.03-056 | Лебедки электрические тяговым усилием 78,48 кН (8 т) | маш.-ч | 10.82 |  | 0.4328 | 41.53 | 1.48 | 61.46 |  | 26.6
Объём: (0,04)*10,82
| 4-100-030 | Средний разряд машиниста 3,0 | чел.-ч | 10.82 |  | 0.4328 |  |  | 368.71 |  | 159.58
Объём: (0,4328)*1
| 91.14.02-001 | Автомобили бортовые, грузоподъемность до 5 т | маш.-ч | 0.6 |  | 0.024 |  |  | 651.67 |  | 15.64
Объём: (0,04)*0,6
| 4-100-040 | Средний разряд машиниста 4,0 | чел.-ч | 0.6 |  | 0.024 |  |  | 415.19 |  | 9.96
Объём: (0,024)*1
| 91.17.04-042 | Аппараты для газовой сварки и резки | маш.-ч | 18.27 |  | 0.7308 | 4.35 | 1.21 | 5.26 |  | 3.84
Объём: (0,04)*18,27
| 91.18.01-508 | Компрессоры винтовые передвижные с электродвигателем, давление до 1 МПа (10 атм), производительность до 5 м3/мин | маш.-ч | 6.61 |  | 0.2644 | 115.43 | 1.7 | 196.23 |  | 51.88
Объём: (0,04)*6,61
| 91.21.10-002 | Молотки отбойные пневматические при работе от передвижных компрессоров | маш.-ч | 13.22 |  | 0.5288 |  |  | 3.02 |  | 1.6
Объём: (0,04)*13,22
| 4 | М | [8 empty] | 124.65
| 01.3.02.03-0001 | Ацетилен газообразный технический | м3 | 2.56 |  | 0.1024 | 340.41 | 1.58 | 537.85 |  | 55.08
Объём: (0,04)*2,56
| 01.3.02.08-0001 | Кислород газообразный технический | м3 | 19.45 |  | 0.778 | 114.64 | 0.78 | 89.42 |  | 69.57
Объём: (0,04)*19,45
|  | Итого прямые затраты | [8 empty] | 5631.25
|  | ФОТ | [8 empty] | 5407.04
| Пр/812-040.2-1 | НР Работы по реконструкции зданий и сооружений: разборка отдельных конструктивных элементов здания (сооружения), а также зданий (сооружений) в целом | % | 91 |  | 91 |  |  |  |  | 4920.41
| Пр/774-040.2 | СП Работы по реконструкции зданий и сооружений: разборка отдельных конструктивных элементов здания (сооружения), а также зданий (сооружений) в целом | % | 52 |  | 52 |  |  |  |  | 2811.66
|  | Всего по позиции | [6 empty] | 334083 |  | 13363.32
18 | ГЭСН 10-01-082-02 Демонтаж_(подиум)_вес мусора 20,07*0,6=12,04т | Укладка по фермам прогонов: из брусьев | м3 | 20.07 |  | 20.07
| 571/пр_2022_п.83_т.2_стр.2_стб.3 | Демонтаж (разборка) сборных деревянных конструкций, ЗТ: 0.8, ЗТм: 0.8, ЭМ: 0.8, М: 0 | [18 empty] | Демонтаж (разборка) сборных деревянных конструкций, ЗТ: 0.8, ЗТм: 0.8, ЭМ: 0.8, М: 0
Результирующие коэффициенты:
|  | ЗТ | 0.8
|  | ЭМ | 0.8
|  | М | 0
|  | ЗТм | 0.8
| 1 | ОТ | чел.-ч |  |  | 237.6288 |  |  |  |  | 98661.1
| 1-100-40 | Средний разряд работы 4,0 | чел.-ч | 14.8 | 0.8 | 237.6288 |  |  | 415.19 |  | 98661.1
Объём: (20,07)*14,8
| 2 | ЭМ | [8 empty] | 6091.77
|  | ОТм(ЗТм) | чел.-ч |  |  | 5.7802 |  |  |  |  | 2743.11
| 91.05.05-015 | Краны на автомобильном ходу, грузоподъемность 16 т | маш.-ч | 0.15 | 0.8 | 2.4084 |  |  | 1617.05 |  | 3894.5
Объём: (20,07)*0,15
| 4-100-060 | Средний разряд машиниста 6,0 | чел.-ч | 0.15 | 0.8 | 2.4084 |  |  | 557.71 |  | 1343.19
Объём: (3,0105)*1
| 91.14.02-001 | Автомобили бортовые, грузоподъемность до 5 т | маш.-ч | 0.21 | 0.8 | 3.3718 |  |  | 651.67 |  | 2197.27
Объём: (20,07)*0,21
| 4-100-040 | Средний разряд машиниста 4,0 | чел.-ч | 0.21 | 0.8 | 3.3718 |  |  | 415.19 |  | 1399.92
Объём: (4,2147)*1
| 4 | М
| 01.7.03.04-0001 | Электроэнергия | кВт-ч | 0.098 | 0 | 0 |  |  | 9.16
Объём: (20,07)*0,098
| 01.7.15.06-0122 | Гвозди стальные строительные, диаметр 1,8 мм, длина 50-60 мм | т | 0.0007 | 0 | 0 | 76110.2 | 1.3 | 98943.26
Объём: (20,07)*0,0007
| 08.1.02.11-0001 | Поковки из квадратных заготовок, масса 1,5-4,5 кг | т | 0.001 | 0 | 0 | 55898.18 | 1.41 | 78816.43
Объём: (20,07)*0,001
| 11.1.03.01-0061 | Бруски обрезные хвойных пород (ель, сосна), естественной влажности, длина 2-6,5 м, ширина 20-90 мм, толщина 20-90 мм, сорт I | м3 | 1.02 | 0 | 0 | 16496.03 | 0.85 | 14021.63
Объём: (20,07)*1,02
| 11.1.03.06-0079 | Доска обрезная хвойных пород, естественной влажности, длина 2-6,5 м, ширина 100-250 мм, толщина 44-50 мм, сорт III | м3 | 0.03 | 0 | 0 | 5764.42 | 1.61 | 9280.72
Объём: (20,07)*0,03
| 14.5.06.03-0002 | Паста антисептическая | т | 0.0015 | 0 | 0 | 98039.57 | 1.28 | 125490.65
Объём: (20,07)*0,0015
|  | Итого прямые затраты | [8 empty] | 107495.98
|  | ФОТ | [8 empty] | 101404.21
| Пр/812-010.0-1 | НР Деревянные конструкции | % | 108 |  | 108 |  |  |  |  | 109516.55
| Пр/774-010.0 | СП Деревянные конструкции | % | 55 |  | 55 |  |  |  |  | 55772.32
|  | Всего по позиции | [6 empty] | 13591.67 |  | 272784.85
19 | ГЭСНр 57-01-002-07 вес мусора 0,03т | Разборка покрытий полов: из древесноволокнистых плит | 100 м2 | 0.0532 |  | 0.0532
| 1 | ОТ | чел.-ч |  |  | 0.58999 |  |  |  |  | 199.26
| 1-100-20 | Средний разряд работы 2,0 | чел.-ч | 11.09 |  | 0.58999 |  |  | 337.73 |  | 199.26
Объём: (0,0532)*11,09
| 2 | ЭМ | [8 empty] | 0.36
|  | ОТм(ЗТм) | чел.-ч |  |  | 0.006384 |  |  |  |  | 2.35
| 91.06.06-048 | Подъемники одномачтовые, грузоподъемность до 500 кг, высота подъема 45 м | маш.-ч | 0.12 |  | 0.006384 | 37.32 | 1.53 | 57.1 |  | 0.36
Объём: (0,0532)*0,12
| 4-100-030 | Средний разряд машиниста 3,0 | чел.-ч | 0.12 |  | 0.006384 |  |  | 368.71 |  | 2.35
Объём: (0,006384)*1
| 4 | М
| 999-9900 | Строительный мусор | т | 0.55 |  | 0.02926
Объём: (0,0532)*0,55
|  | Итого прямые затраты | [8 empty] | 201.97
|  | ФОТ | [8 empty] | 201.61
| Пр/812-091.0-1 | НР Полы | % | 89 |  | 89 |  |  |  |  | 179.43
| Пр/774-091.0 | СП Полы | % | 49 |  | 49 |  |  |  |  | 98.79
|  | Всего по позиции | [6 empty] | 9026.13 |  | 480.19
20 | ГЭСНр 69-01-019-15 вес мусора 7,46*2,5=18,65т | Разборка горизонтальных поверхностей железобетонных конструкций при помощи отбойных молотков, бетон марки: 100 | м3 | 7.46 |  | 7.46
Объём: 3,08+4,38
| 1 | ОТ | чел.-ч |  |  | 90.1914 |  |  |  |  | 33254.47
| 1-100-30 | Средний разряд работы 3,0 | чел.-ч | 12.09 |  | 90.1914 |  |  | 368.71 |  | 33254.47
Объём: (7,46)*12,09
| 2 | ЭМ | [8 empty] | 5240.08
|  | ОТм(ЗТм) | чел.-ч
| 91.17.04-042 | Аппараты для газовой сварки и резки | маш.-ч | 2.36 |  | 17.6056 | 4.35 | 1.21 | 5.26 |  | 92.61
Объём: (7,46)*2,36
| 91.18.01-012 | Компрессоры винтовые передвижные с электродвигателем, давление до 0,6 МПа (6 атм), производительность до 3,5 м3/мин | маш.-ч | 4.53 |  | 33.7938 | 99.51 | 1.47 | 146.28 |  | 4943.36
Объём: (7,46)*4,53
| 91.21.10-002 | Молотки отбойные пневматические при работе от передвижных компрессоров | маш.-ч | 9.06 |  | 67.5876 |  |  | 3.02 |  | 204.11
Объём: (7,46)*9,06
| 4 | М | [8 empty] | 2377.36
| 01.3.02.03-0001 | Ацетилен газообразный технический | м3 | 0.26 |  | 1.9396 | 340.41 | 1.58 | 537.85 |  | 1043.21
Объём: (7,46)*0,26
| 01.3.02.08-0001 | Кислород газообразный технический | м3 | 2 |  | 14.92 | 114.64 | 0.78 | 89.42 |  | 1334.15
Объём: (7,46)*2
|  | Итого прямые затраты | [8 empty] | 40871.91
|  | ФОТ | [8 empty] | 33254.47
| Пр/812-103.0-1 | НР Прочие ремонтно-строительные работы | % | 92 |  | 92 |  |  |  |  | 30594.11
| Пр/774-103.0 | СП Прочие ремонтно-строительные работы | % | 44 |  | 44 |  |  |  |  | 14631.97
|  | Всего по позиции | [6 empty] | 11541.29 |  | 86097.99
21 | ГЭСН 27-03-008-02 вес мусора 6,9*1,26=8,7т | Разборка покрытий и оснований: щебеночных | 100 м3 | 0.069 |  | 0.069
| 1 | ОТ | чел.-ч |  |  | 0.91218 |  |  |  |  | 308.07
| 1-100-20 | Средний разряд работы 2,0 | чел.-ч | 13.22 |  | 0.91218 |  |  | 337.73 |  | 308.07
Объём: (0,069)*13,22
| 2 | ЭМ | [8 empty] | 512.78
|  | ОТм(ЗТм) | чел.-ч |  |  | 0.26151 |  |  |  |  | 133.6
| 91.01.01-034 | Бульдозеры, мощность 59 кВт (80 л.с.) | маш.-ч | 1.39 |  | 0.09591 | 828.16 | 1.38 | 1142.86 |  | 109.61
Объём: (0,069)*1,39
| 4-100-050 | Средний разряд машиниста 5,0 | чел.-ч | 1.39 |  | 0.09591 |  |  | 477.15 |  | 45.76
Объём: (0,09591)*1
| 91.01.02-004 | Автогрейдеры среднего типа, мощность 99 кВт (135 л.с.) | маш.-ч | 1.94 |  | 0.13386 | 1933 | 1.36 | 2628.88 |  | 351.9
Объём: (0,069)*1,94
| 4-100-060 | Средний разряд машиниста 6,0 | чел.-ч | 1.94 |  | 0.13386 |  |  | 557.71 |  | 74.66
Объём: (0,13386)*1
| 91.12.06-012 | Рыхлители прицепные (без трактора) | маш.-ч | 1.39 |  | 0.09591 | 62.31 | 1.21 | 75.4 |  | 7.23
Объём: (0,069)*1,39
| 91.13.01-038 | Машины поливомоечные, вместимость цистерны 6 м3 | маш.-ч | 0.46 |  | 0.03174 | 1043.14 | 1.33 | 1387.38 |  | 44.04
Объём: (0,069)*0,46
| 4-100-040 | Средний разряд машиниста 4,0 | чел.-ч | 0.46 |  | 0.03174 |  |  | 415.19 |  | 13.18
Объём: (0,03174)*1
|  | Итого прямые затраты | [8 empty] | 954.45
|  | ФОТ | [8 empty] | 441.67
| Пр/812-021.0-1 | НР Автомобильные дороги | % | 147 |  | 147 |  |  |  |  | 649.25
| Пр/774-021.0 | СП Автомобильные дороги | % | 134 |  | 134 |  |  |  |  | 591.84
|  | Всего по позиции | [6 empty] | 31819.42 |  | 2195.54
22 | ГЭСНр 59-01-003-03 | Разборка металлических пожарных лестниц | т | 0.07 |  | 0.07
| 1 | ОТ | чел.-ч |  |  | 1.071 |  |  |  |  | 399.87
| 1-100-31 | Средний разряд работы 3,1 | чел.-ч | 15.3 |  | 1.071 |  |  | 373.36 |  | 399.87
Объём: (0,07)*15,3
| 2 | ЭМ | [8 empty] | 1.61
|  | ОТм(ЗТм) | чел.-ч |  |  | 0.0014 |  |  |  |  | 0.58
| 91.14.02-001 | Автомобили бортовые, грузоподъемность до 5 т | маш.-ч | 0.02 |  | 0.0014 |  |  | 651.67 |  | 0.91
Объём: (0,07)*0,02
| 4-100-040 | Средний разряд машиниста 4,0 | чел.-ч | 0.02 |  | 0.0014 |  |  | 415.19 |  | 0.58
Объём: (0,0014)*1
| 91.17.04-042 | Аппараты для газовой сварки и резки | маш.-ч | 1.89 |  | 0.1323 | 4.35 | 1.21 | 5.26 |  | 0.7
Объём: (0,07)*1,89
| 4 | М | [8 empty] | 23.94
| 01.3.02.03-0001 | Ацетилен газообразный технический | м3 | 0.36 |  | 0.0252 | 340.41 | 1.58 | 537.85 |  | 13.55
Объём: (0,07)*0,36
| 01.3.02.08-0001 | Кислород газообразный технический | м3 | 1.66 |  | 0.1162 | 114.64 | 0.78 | 89.42 |  | 10.39
Объём: (0,07)*1,66
| 999-9900 | Строительный мусор | т | 1 |  | 0.07
Объём: (0,07)*1
|  | Итого прямые затраты | [8 empty] | 426
|  | ФОТ | [8 empty] | 400.45
| Пр/812-093.0-1 | НР Лестницы, крыльца | % | 89 |  | 89 |  |  |  |  | 356.4
| Пр/774-093.0 | СП Лестницы, крыльца | % | 45 |  | 45 |  |  |  |  | 180.2
|  | Всего по позиции | [6 empty] | 13751.43 |  | 962.6
23 | ГЭСН 09-05-001-01 | Облицовка ворот стальным профилированным листом | 100 м2 | 0.1326 |  | 0.1326
| 571/пр_2022_п.83_т.2_стр.4_стб.3 | Демонтаж (разборка) металлических, металлокомпозитных, композитных конструкций, ЗТ: 0.7, ЗТм: 0.7, ЭМ: 0.7, М: 0 | [18 empty] | Демонтаж (разборка) металлических, металлокомпозитных, композитных конструкций, ЗТ: 0.7, ЗТм: 0.7, ЭМ: 0.7, М: 0
Результирующие коэффициенты:
|  | ЗТ | 0.7
|  | ЭМ | 0.7
|  | М | 0
|  | ЗТм | 0.7
| 1 | ОТ | чел.-ч |  |  | 2.7753 |  |  |  |  | 1061.98
| 1-100-33 | Средний разряд работы 3,3 | чел.-ч | 29.9 | 0.7 | 2.7753 |  |  | 382.65 |  | 1061.98
Объём: (0,1326)*29,9
| 2 | ЭМ | [8 empty] | 29.5
|  | ОТм(ЗТм) | чел.-ч |  |  | 0.028774 |  |  |  |  | 13.53
| 91.05.05-015 | Краны на автомобильном ходу, грузоподъемность 16 т | маш.-ч | 0.12 | 0.7 | 0.011138 |  |  | 1617.05 |  | 18.01
Объём: (0,1326)*0,12
| 4-100-060 | Средний разряд машиниста 6,0 | чел.-ч | 0.12 | 0.7 | 0.011138 |  |  | 557.71 |  | 6.21
Объём: (0,015912)*1
| 91.14.02-001 | Автомобили бортовые, грузоподъемность до 5 т | маш.-ч | 0.19 | 0.7 | 0.017636 |  |  | 651.67 |  | 11.49
Объём: (0,1326)*0,19
| 4-100-040 | Средний разряд машиниста 4,0 | чел.-ч | 0.19 | 0.7 | 0.017636 |  |  | 415.19 |  | 7.32
Объём: (0,025194)*1
| 4 | М
| 01.7.03.04-0001 | Электроэнергия | кВт-ч | 2.1892 | 0 | 0 |  |  | 9.16
Объём: (0,1326)*2,1892
| 01.7.15.08-0011 | Заклепки комбинированные для соединения профилированного стального настила и разнообразных листовых деталей | т | 0.0003 | 0 | 0 | 199827.16 | 1.3 | 259775.31
Объём: (0,1326)*0,0003
| 01.7.15.14-0083 | Шурупы самонарезающие стальные оцинкованные кровельные с шестигранной головкой и шайбой, наконечник сверло, диаметр 4,8 мм, длина 50 мм | т | 0.0003 | 0 | 0 | 215311.97 | 1.3 | 279905.56
Объём: (0,1326)*0,0003
| 08.3.09.05 | Стальной гнутый профиль (профилированный настил) | т | П |  | П
|  | Итого прямые затраты | [8 empty] | 1105.01
| 08.3.09.05 | Стальной гнутый профиль (профилированный настил) | т | 0 |  | 0
Объём: (0,1326)*0,0
|  | ФОТ | [8 empty] | 1075.51
| Пр/812-009.0-1 | НР Строительные металлические конструкции | % | 93 |  | 93 |  |  |  |  | 1000.22
| Пр/774-009.0 | СП Строительные металлические конструкции | % | 62 |  | 62 |  |  |  |  | 666.82
|  | Всего по позиции | [6 empty] | 20905.35 |  | 2772.05
24 | ГЭСН 46-02-009-02 Отбивка с поверхности стен вес мусора 129,19т | Отбивка штукатурки с поверхностей: стен и потолков кирпичных | 100 м2 | 28.0838 |  | 28.0838
Объём: 2729,52+53,74+4,48+20,64
| 1 | ОТ | чел.-ч |  |  | 640.8723 |  |  |  |  | 216441.81
| 1-100-20 вес мусора 290,74т | Средний разряд работы 2,0 | чел.-ч | 22.82 |  | 640.8723 |  |  | 337.73 |  | 216441.81
Объём: (28,0838)*22,82
| 4 | М
| 999-9900 | Строительный мусор | т | 4.6 |  | 129.1855
Объём: (28,0838)*4,6
|  | Итого прямые затраты | [8 empty] | 216441.81
|  | ФОТ | [8 empty] | 216441.81
| Пр/812-040.2-1 | НР Работы по реконструкции зданий и сооружений: разборка отдельных конструктивных элементов здания (сооружения), а также зданий (сооружений) в целом | % | 91 |  | 91 |  |  |  |  | 196962.05
| Пр/774-040.2 | СП Работы по реконструкции зданий и сооружений: разборка отдельных конструктивных элементов здания (сооружения), а также зданий (сооружений) в целом | % | 52 |  | 52 |  |  |  |  | 112549.74
|  | Всего по позиции | [6 empty] | 18728.01 |  | 525953.6
25 | ГЭСНр 63-03-001-05 вес мусора 2,37т | Разборка облицовки стен: из керамических глазурованных плиток | 100 м2 | 0.5374 |  | 0.5374
| 1 | ОТ | чел.-ч |  |  | 39.9288 |  |  |  |  | 13608.54
| 1-100-21 | Средний разряд работы 2,1 | чел.-ч | 74.3 |  | 39.9288 |  |  | 340.82 |  | 13608.54
Объём: (0,5374)*74,3
| 2 | ЭМ | [8 empty] | 189
|  | ОТм(ЗТм) | чел.-ч |  |  | 0.18809 |  |  |  |  | 69.35
| 91.06.06-048 | Подъемники одномачтовые, грузоподъемность до 500 кг, высота подъема 45 м | маш.-ч | 0.35 |  | 0.18809 | 37.32 | 1.53 | 57.1 |  | 10.74
Объём: (0,5374)*0,35
| 4-100-030 | Средний разряд машиниста 3,0 | чел.-ч | 0.35 |  | 0.18809 |  |  | 368.71 |  | 69.35
Объём: (0,18809)*1
| 91.18.01-508 | Компрессоры винтовые передвижные с электродвигателем, давление до 1 МПа (10 атм), производительность до 5 м3/мин | маш.-ч | 1.64 |  | 0.88134 | 115.43 | 1.7 | 196.23 |  | 172.94
Объём: (0,5374)*1,64
| 91.21.10-002 | Молотки отбойные пневматические при работе от передвижных компрессоров | маш.-ч | 3.28 |  | 1.7627 |  |  | 3.02 |  | 5.32
Объём: (0,5374)*3,28
| 4 | М
| 999-9900 | Строительный мусор | т | 4.41 |  | 2.3699
Объём: (0,5374)*4,41
|  | Итого прямые затраты | [8 empty] | 13866.89
|  | ФОТ | [8 empty] | 13677.89
| Пр/812-097.0-1 | НР Стекольные, обойные и облицовочные работы | % | 90 |  | 90 |  |  |  |  | 12310.1
| Пр/774-097.0 | СП Стекольные, обойные и облицовочные работы | % | 45 |  | 45 |  |  |  |  | 6155.05
|  | Всего по позиции | [6 empty] | 60163.83 |  | 32332.04
26 | ГЭСНр 63-03-004-01 *ПВХпанели | Разборка облицовки из гипсокартонных листов: стен и перегородок | 100 м2 | 0.0448 |  | 0.0448
| 1 | ОТ | чел.-ч |  |  | 0.32749 |  |  |  |  | 122.27
| 1-100-31 | Средний разряд работы 3,1 | чел.-ч | 7.31 |  | 0.32749 |  |  | 373.36 |  | 122.27
Объём: (0,0448)*7,31
| 2 | ЭМ | [8 empty] | 0.51
|  | ОТм(ЗТм) | чел.-ч |  |  | 0.00896 |  |  |  |  | 3.3
| 91.06.06-048 | Подъемники одномачтовые, грузоподъемность до 500 кг, высота подъема 45 м | маш.-ч | 0.2 |  | 0.00896 | 37.32 | 1.53 | 57.1 |  | 0.51
Объём: (0,0448)*0,2
| 4-100-030 | Средний разряд машиниста 3,0 | чел.-ч | 0.2 |  | 0.00896 |  |  | 368.71 |  | 3.3
Объём: (0,00896)*1
|  | Итого прямые затраты | [8 empty] | 126.08
|  | ФОТ | [8 empty] | 125.57
| Пр/812-097.0-1 | НР Стекольные, обойные и облицовочные работы | % | 90 |  | 90 |  |  |  |  | 113.01
| Пр/774-097.0 | СП Стекольные, обойные и облицовочные работы | % | 45 |  | 45 |  |  |  |  | 56.51
|  | Всего по позиции | [6 empty] | 6598.21 |  | 295.6
27 | ГЭСНр 53-01-001-01 вес мусора 0,19т | Разборка обшивки: неоштукатуренных деревянных стен | 100 м2 | 0.2064 |  | 0.2064
| 1 | ОТ | чел.-ч |  |  | 2.5387 |  |  |  |  | 829.07
| 1-100-16 | Средний разряд работы 1,6 | чел.-ч | 12.3 |  | 2.5387 |  |  | 326.57 |  | 829.07
Объём: (0,2064)*12,3
| 2 | ЭМ | [8 empty] | 150.19
|  | ОТм(ЗТм) | чел.-ч |  |  | 0.09288 |  |  |  |  | 51.8
| 91.05.05-015 | Краны на автомобильном ходу, грузоподъемность 16 т | маш.-ч | 0.45 |  | 0.09288 |  |  | 1617.05 |  | 150.19
Объём: (0,2064)*0,45
| 4-100-060 | Средний разряд машиниста 6,0 | чел.-ч | 0.45 |  | 0.09288 |  |  | 557.71 |  | 51.8
Объём: (0,09288)*1
| 4 | М
| 999-9900 | Строительный мусор | т | 0.94 |  | 0.19402
Объём: (0,2064)*0,94
|  | Итого прямые затраты | [8 empty] | 1031.06
|  | ФОТ | [8 empty] | 880.87
| Пр/812-087.0-1 | НР Стены | % | 92 |  | 92 |  |  |  |  | 810.4
| Пр/774-087.0 | СП Стены | % | 52 |  | 52 |  |  |  |  | 458.05
|  | Всего по позиции | [6 empty] | 11141.04 |  | 2299.51
28 | ГЭСН 46-04-008-01 совместно с примыканиями. вес мусора 12,091*0,78=9,43т | Разборка покрытий кровель: из рулонных материалов | 100 м2 | 12.091 |  | 12.091
Объём: 1125,3+8,2+75,6
| 1 | ОТ | чел.-ч |  |  | 173.8686 |  |  |  |  | 58720.64
| 1-100-20 | Средний разряд работы 2,0 | чел.-ч | 14.38 |  | 173.8686 |  |  | 337.73 |  | 58720.64
Объём: (12,091)*14,38
| 2 | ЭМ | [8 empty] | 1274.74
|  | ОТм(ЗТм) | чел.-ч
| 91.06.03-055 | Лебедки электрические тяговым усилием 19,62 кН (2 т) | маш.-ч | 6.22 |  | 75.206 | 11.45 | 1.48 | 16.95 |  | 1274.74
Объём: (12,091)*6,22
|  | Итого прямые затраты | [8 empty] | 59995.38
|  | ФОТ | [8 empty] | 58720.64
| Пр/812-040.2-1 | НР Работы по реконструкции зданий и сооружений: разборка отдельных конструктивных элементов здания (сооружения), а также зданий (сооружений) в целом | % | 91 |  | 91 |  |  |  |  | 53435.78
| Пр/774-040.2 | СП Работы по реконструкции зданий и сооружений: разборка отдельных конструктивных элементов здания (сооружения), а также зданий (сооружений) в целом | % | 52 |  | 52 |  |  |  |  | 30534.73
|  | Всего по позиции | [6 empty] | 11906.86 |  | 143965.89
29 | ГЭСНр 57-01-021-02 вес мусора 0,26т | Разборка отбойным молотком стяжек толщиной 20 мм: цементных, бетонных с кирпичным щебнем | 100 м2 | 0.082 |  | 0.082
| 1 | ОТ | чел.-ч |  |  | 1.1669 |  |  |  |  | 401.31
| 1-100-22 | Средний разряд работы 2,2 | чел.-ч | 14.23 |  | 1.1669 |  |  | 343.92 |  | 401.31
Объём: (0,082)*14,23
| 2 | ЭМ | [8 empty] | 130.71
|  | ОТм(ЗТм) | чел.-ч
| 91.18.01-508 | Компрессоры винтовые передвижные с электродвигателем, давление до 1 МПа (10 атм), производительность до 5 м3/мин | маш.-ч | 8 |  | 0.656 | 115.43 | 1.7 | 196.23 |  | 128.73
Объём: (0,082)*8
| 91.21.10-002 | Молотки отбойные пневматические при работе от передвижных компрессоров | маш.-ч | 8 |  | 0.656 |  |  | 3.02 |  | 1.98
Объём: (0,082)*8
| 4 | М
| 999-9900 | Строительный мусор | т | 3.2 |  | 0.2624
Объём: (0,082)*3,2
|  | Итого прямые затраты | [8 empty] | 532.02
|  | ФОТ | [8 empty] | 401.31
| Пр/812-091.0-1 | НР Полы | % | 89 |  | 89 |  |  |  |  | 357.17
| Пр/774-091.0 | СП Полы | % | 49 |  | 49 |  |  |  |  | 196.64
|  | Всего по позиции | [6 empty] | 13241.83 |  | 1085.83
30 | ГЭСНр 57-01-021-05 вес мусора 0,39т | Добавлять или исключать на каждые 5 мм изменения толщины стяжки: к норме 57-01-021-02 | 100 м2 | 0.082 |  | 0.082
|  | до 50мм, ЗТ: 6, ЗТм: 6, ЭМ: 6, М: 6 | [18 empty] | до 50мм, ЗТ: 6, ЗТм: 6, ЭМ: 6, М: 6
Результирующие коэффициенты:
|  | ЗТ | 6
|  | ЭМ | 6
|  | М | 6
|  | ЗТм | 6
| 1 | ОТ | чел.-ч |  |  | 1.7515 |  |  |  |  | 602.38
| 1-100-22 | Средний разряд работы 2,2 | чел.-ч | 3.56 | 6 | 1.7515 |  |  | 343.92 |  | 602.38
Объём: (0,082)*3,56
| 2 | ЭМ | [8 empty] | 196.06
|  | ОТм(ЗТм) | чел.-ч
| 91.18.01-508 | Компрессоры винтовые передвижные с электродвигателем, давление до 1 МПа (10 атм), производительность до 5 м3/мин | маш.-ч | 2 | 6 | 0.984 | 115.43 | 1.7 | 196.23 |  | 193.09
Объём: (0,082)*2
| 91.21.10-002 | Молотки отбойные пневматические при работе от передвижных компрессоров | маш.-ч | 2 | 6 | 0.984 |  |  | 3.02 |  | 2.97
Объём: (0,082)*2
| 4 | М
| 999-9900 вес мусора 0,39т | Строительный мусор | т | 0.8 | 6 | 0.3936
Объём: (0,082)*0,8
|  | Итого прямые затраты | [8 empty] | 798.44
|  | ФОТ | [8 empty] | 602.38
| Пр/812-091.0-1 | НР Полы | % | 89 |  | 89 |  |  |  |  | 536.12
| Пр/774-091.0 | СП Полы | % | 49 |  | 49 |  |  |  |  | 295.17
|  | Всего по позиции | [6 empty] | 19874.76 |  | 1629.73
31 | ГЭСНр 68-02-004-04 вес мусора 31,57т | Разборка покрытий и оснований: асфальтобетонных с помощью молотков отбойных | 100 м3 | 0.13155 |  | 0.13155
Объём: 175,4*0,75*0,1
| 1 | ОТ | чел.-ч |  |  | 20.3245 |  |  |  |  | 7179.01
| 2-100-02 | Рабочий 2 разряда | чел.-ч | 77.25 |  | 10.1622 |  |  | 337.73 |  | 3432.09
Объём: (0,13155)*77,25
| 2-100-03 | Рабочий 3 разряда | чел.-ч | 77.25 |  | 10.1622 |  |  | 368.71 |  | 3746.92
Объём: (0,13155)*77,25
| 2 | ЭМ | [8 empty] | 1970.54
|  | ОТм(ЗТм) | чел.-ч |  |  | 4.9331 |  |  |  |  | 2048.18
| 91.18.01-007 | Компрессоры винтовые передвижные с двигателем внутреннего сгорания, давление до 0,7 МПа (7 атм), производительность до 5,4 м3/мин | маш.-ч | 37.5 |  | 4.9331 |  |  | 393.41 |  | 1940.74
Объём: (0,13155)*37,5
| 4-100-040 | Средний разряд машиниста 4,0 | чел.-ч | 37.5 |  | 4.9331 |  |  | 415.19 |  | 2048.18
Объём: (4,933125)*1
| 91.21.10-002 | Молотки отбойные пневматические при работе от передвижных компрессоров | маш.-ч | 75 |  | 9.8663 |  |  | 3.02 |  | 29.8
Объём: (0,13155)*75
| 4 | М
| 999-9900 | Строительный мусор | т | 240 |  | 31.572
Объём: (0,13155)*240
|  | Итого прямые затраты | [8 empty] | 11197.73
|  | ФОТ | [8 empty] | 9227.19
| Пр/812-102.0-1 | НР Благоустройство | % | 102 |  | 102 |  |  |  |  | 9411.73
| Пр/774-102.0 | СП Благоустройство | % | 54 |  | 54 |  |  |  |  | 4982.68
|  | Всего по позиции | [6 empty] | 194543.06 |  | 25592.14
32 | 47-1 | Погрузка группы грузов: Мусор строительный с погрузкой вручную | т |  |  | 49.39 |  |  | 981.5 |  | 48476.29
Объём: (64,49+1,37+0,12+5,14+5,29+2,097+0,105+1,08+174,348+10,6+3,7+1,93+9,24+1,58+12,04+0,03+18,65+8,7+129,19+2,37+0,19+9,43+0,26+0,39+31,57)*0,1
|  | Всего по позиции | [6 empty] | 981.5 |  | 48476.29
33 | 49-1 | Погрузка группы грузов: Мусор строительный с погрузкой экскаваторами емкостью ковша до 0,5 м3 | т |  |  | 444.52 |  |  | 72.37 |  | 32169.91
Объём: (64,49+1,37+0,12+5,14+5,29+2,097+0,105+1,08+174,348+10,6+3,7+1,93+9,24+1,58+12,04+0,03+18,65+8,7+129,19+2,37+0,19+9,43+0,26+0,39+31,57)*0,9
|  | Всего по позиции | [6 empty] | 72.37 |  | 32169.91
34 | 02-15-1-01-0004 | Перевозка грузов I класса автомобилями-самосвалами грузоподъемностью до 15 т по дорогам с усовершенствованным (асфальтобетонным, цементобетонным, железобетонным, обработанным органическим вяжущим) дорожным покрытием на расстояние: 4 км | 1 т груза |  |  | 493.91 |  |  | 100.23 |  | 49504.6
Объём: 49,39+444,52
|  | Всего по позиции | [6 empty] | 100.23 |  | 49504.6
|  | Итого прямые по всем-всем позициям | [6 empty] | 36871.86 |  | 1462995.55 | [10 empty] | Итого прямые по всем-всем позициям
|  | Итого прямые затраты по разделу 1. Демонтажные работы | [8 empty] | 1462995.55 | [10 empty] | Итого прямые затраты по разделу 1. Демонтажные работы
|  | в том числе | [19 empty] | в том числе
|  | оплата труда (ОТ) | [8 empty] | 1254363.5 | [10 empty] | оплата труда (ОТ)
|  | эксплуатация машин и механизмов | [8 empty] | 52439.01 | [10 empty] | эксплуатация машин и механизмов
|  | оплата труда машинистов (ОТм) | [8 empty] | 23319.69 | [10 empty] | оплата труда машинистов (ОТм)
|  | материальные ресурсы | [8 empty] | 2722.55 | [10 empty] | материальные ресурсы
|  | перевозка | [8 empty] | 130150.8 | [10 empty] | перевозка
|  | Итого ФОТ | [8 empty] | 1277683.19 | [10 empty] | Итого ФОТ
|  | Итого накладные расходы | [8 empty] | 1174669.15 | [10 empty] | Итого накладные расходы
|  | Итого сметная прибыль | [8 empty] | 655686 | [10 empty] | Итого сметная прибыль
|  | Итого по разделу 1. Демонтажные работы | [8 empty] | 3293350.7 | [10 empty] | Итого по разделу 1. Демонтажные работы
|  | Справочно | [19 empty] | Справочно
|  | затраты труда рабочих |  |  |  | 3446.0424 | [15 empty] | затраты труда рабочих
|  | затраты труда машинистов |  |  |  | 59.0476 | [15 empty] | затраты труда машинистов
|  | ИТОГИ ПО РАЗДЕЛУ | [19 empty] | ИТОГИ ПО РАЗДЕЛУ
|  | ВСЕГО строительные работы | [8 empty] | 3293350.7 | [10 empty] | ВСЕГО строительные работы
|  | строительные работы без учета перевозки | [8 empty] | 3163199.9 | [10 empty] | строительные работы без учета перевозки
|  | в том числе | [19 empty] | в том числе
|  | прямые затраты | [8 empty] | 1462995.55 | [10 empty] | прямые затраты
|  | в том числе | [19 empty] | в том числе
|  | оплата труда (ОТ) | [8 empty] | 1254363.5 | [10 empty] | оплата труда (ОТ)
|  | эксплуатация машин и механизмов | [8 empty] | 52439.01 | [10 empty] | эксплуатация машин и механизмов
|  | оплата труда машинистов (ОТм) | [8 empty] | 23319.69 | [10 empty] | оплата труда машинистов (ОТм)
|  | материальные ресурсы | [8 empty] | 2722.55 | [10 empty] | материальные ресурсы
|  | перевозка | [8 empty] | 130150.8 | [10 empty] | перевозка
|  | ФОТ | [8 empty] | 1277683.19 | [10 empty] | ФОТ
|  | накладные расходы | [8 empty] | 1174669.15 | [10 empty] | накладные расходы
|  | сметная прибыль | [8 empty] | 655686 | [10 empty] | сметная прибыль
|  | ВСЕГО монтажные работы | [19 empty] | ВСЕГО монтажные работы
|  | монтажные работы без учета перевозки | [19 empty] | монтажные работы без учета перевозки
|  | прямые затраты | [19 empty] | прямые затраты
|  | оплата труда (ОТ) | [19 empty] | оплата труда (ОТ)
|  | эксплуатация машин и механизмов | [19 empty] | эксплуатация машин и механизмов
|  | оплата труда машинистов (ОТм) | [19 empty] | оплата труда машинистов (ОТм)
|  | материальные ресурсы | [19 empty] | материальные ресурсы
|  | перевозка | [19 empty] | перевозка
|  | ФОТ | [19 empty] | ФОТ
|  | накладные расходы | [19 empty] | накладные расходы
|  | сметная прибыль | [19 empty] | сметная прибыль
|  | ВСЕГО оборудование | [19 empty] | ВСЕГО оборудование
|  | оборудование без учета дополнительной перевозки | [19 empty] | оборудование без учета дополнительной перевозки
|  | дополнительная перевозка оборудования | [19 empty] | дополнительная перевозка оборудования
|  | ВСЕГО прочие затраты | [19 empty] | ВСЕГО прочие затраты
|  | прочие затраты | [19 empty] | прочие затраты
|  | прочие работы | [19 empty] | прочие работы
|  | пусконаладочные работы без учета перевозки | [19 empty] | пусконаладочные работы без учета перевозки
|  | прямые затраты | [19 empty] | прямые затраты
|  | оплата труда (ОТ) | [19 empty] | оплата труда (ОТ)
|  | эксплуатация машин и механизмов | [19 empty] | эксплуатация машин и механизмов
|  | оплата труда машинистов (ОТм) | [19 empty] | оплата труда машинистов (ОТм)
|  | материальные ресурсы | [19 empty] | материальные ресурсы
|  | перевозка | [19 empty] | перевозка
|  | ФОТ | [19 empty] | ФОТ
|  | накладные расходы | [19 empty] | накладные расходы
|  | сметная прибыль | [19 empty] | сметная прибыль
|  | ВСЕГО по РАЗДЕЛУ | [8 empty] | 3293350.7 | [10 empty] | ВСЕГО по РАЗДЕЛУ
|  | Всего по РАЗДЕЛУ СМР+ПНР+перевозка | [8 empty] | 3293350.7 | [10 empty] | Всего по РАЗДЕЛУ СМР+ПНР+перевозка
|  | в том числе | [19 empty] | в том числе
|  | Всего прямые затраты | [8 empty] | 1462995.55 | [10 empty] | Всего прямые затраты
|  | в том числе | [19 empty] | в том числе
|  | оплата труда (ОТ) | [8 empty] | 1254363.5 | [10 empty] | оплата труда (ОТ)
|  | эксплуатация машин и механизмов | [8 empty] | 52439.01 | [10 empty] | эксплуатация машин и механизмов
|  | оплата труда машинистов (ОТм) | [8 empty] | 23319.69 | [10 empty] | оплата труда машинистов (ОТм)
|  | материальные ресурсы | [8 empty] | 2722.55 | [10 empty] | материальные ресурсы
|  | перевозка | [8 empty] | 130150.8 | [10 empty] | перевозка
|  | Всего ФОТ | [8 empty] | 1277683.19 | [10 empty] | Всего ФОТ
|  | Всего накладные расходы | [8 empty] | 1174669.15 | [10 empty] | Всего накладные расходы
|  | Всего сметная прибыль | [8 empty] | 655686 | [10 empty] | Всего сметная прибыль
|  | Всего оборудование | [19 empty] | Всего оборудование
|  | Всего прочие затраты | [19 empty] | Всего прочие затраты
|  | Справочно | [19 empty] | Справочно
|  | материальные ресурсы из текущей СНБ (проверка) | [8 empty] | 2722.55 | [10 empty] | материальные ресурсы из текущей СНБ (проверка)
|  | материальные ресурсы, отсутствующие в ФРСН | [19 empty] | материальные ресурсы, отсутствующие в ФРСН
|  | оборудование из текущей СНБ (проверка) | [19 empty] | оборудование из текущей СНБ (проверка)
|  | оборудование, отсутствующее в ФРСН | [19 empty] | оборудование, отсутствующее в ФРСН
|  | затраты труда рабочих |  |  |  | 3446.0424 | [15 empty] | затраты труда рабочих
|  | затраты труда машинистов |  |  |  | 59.0476 | [15 empty] | затраты труда машинистов
|  | Нормативные затраты труда | [8 empty] | 3505.09 | [10 empty] | Нормативные затраты труда
|  | стоимость пусконаладочных работ "вхолостую" | [19 empty] | стоимость пусконаладочных работ "вхолостую"
|  | стоимость пусконаладочных работ "под нагрузкой" | [19 empty] | стоимость пусконаладочных работ "под нагрузкой"
|  | Строительные работы - ОТ | [8 empty] | 1254363.5 | [10 empty] | Строительные работы - ОТ
|  | Строительные работы - ЭМ | [8 empty] | 52439.01 | [10 empty] | Строительные работы - ЭМ
|  | Строительные работы - ОТм | [8 empty] | 23319.69 | [10 empty] | Строительные работы - ОТм
|  | Строительные работы - МР | [8 empty] | 2722.55 | [10 empty] | Строительные работы - МР
|  | Строительные работы - ФОТ | [8 empty] | 1277683.19 | [10 empty] | Строительные работы - ФОТ
|  | Строительные работы - НР | [8 empty] | 1174669.15 | [10 empty] | Строительные работы - НР
|  | Строительные работы - СП | [8 empty] | 655686 | [10 empty] | Строительные работы - СП
|  | Строительные работы - Материальные ресурсы, отсутствующие в ФРСН (прайсовые) | [19 empty] | Строительные работы - Материальные ресурсы, отсутствующие в ФРСН (прайсовые)
|  | Строительные работы - Независимая перевозка | [8 empty] | 130150.8 | [10 empty] | Строительные работы - Независимая перевозка
|  | Строительные работы - Прямые затраты | [8 empty] | 1462995.55 | [10 empty] | Строительные работы - Прямые затраты
|  | Строительные работы - Затраты труда рабочих | [8 empty] | 3446.0424 | [10 empty] | Строительные работы - Затраты труда рабочих
|  | Строительные работы - Затраты труда машинистов | [8 empty] | 59.0476 | [10 empty] | Строительные работы - Затраты труда машинистов
|  | Строительные работы - Затраты труда всего (рабочих и машинистов) | [8 empty] | 3505.09 | [10 empty] | Строительные работы - Затраты труда всего (рабочих и машинистов)
|  | Монтажные работы - ОТ | [19 empty] | Монтажные работы - ОТ
|  | Монтажные работы - ЭМ | [19 empty] | Монтажные работы - ЭМ
|  | Монтажные работы - ОТм | [19 empty] | Монтажные работы - ОТм
|  | Монтажные работы - МР | [19 empty] | Монтажные работы - МР
|  | Монтажные работы - ФОТ | [19 empty] | Монтажные работы - ФОТ
|  | Монтажные работы - НР | [19 empty] | Монтажные работы - НР
|  | Монтажные работы - СП | [19 empty] | Монтажные работы - СП
|  | Монтажные работы - Материальные ресурсы, отсутствующие в ФРСН (прайсовые) | [19 empty] | Монтажные работы - Материальные ресурсы, отсутствующие в ФРСН (прайсовые)
|  | Монтажные работы - Независимая перевозка | [19 empty] | Монтажные работы - Независимая перевозка
|  | Монтажные работы - Прямые затраты | [19 empty] | Монтажные работы - Прямые затраты
|  | Монтажные работы - Затраты труда рабочих | [19 empty] | Монтажные работы - Затраты труда рабочих
|  | Монтажные работы - Затраты труда машинистов | [19 empty] | Монтажные работы - Затраты труда машинистов
|  | Монтажные работы - Затраты труда всего (рабочих и машинистов) | [19 empty] | Монтажные работы - Затраты труда всего (рабочих и машинистов)
|  | Пусконаладочные работы - ОТ | [19 empty] | Пусконаладочные работы - ОТ
|  | Пусконаладочные работы - ЭМ | [19 empty] | Пусконаладочные работы - ЭМ
|  | Пусконаладочные работы - ОТм | [19 empty] | Пусконаладочные работы - ОТм
|  | Пусконаладочные работы - МР | [19 empty] | Пусконаладочные работы - МР
|  | Пусконаладочные работы - ФОТ | [19 empty] | Пусконаладочные работы - ФОТ
|  | Пусконаладочные работы - НР | [19 empty] | Пусконаладочные работы - НР
|  | Пусконаладочные работы - СП | [19 empty] | Пусконаладочные работы - СП
|  | Пусконаладочные работы - Материальные ресурсы, отсутствующие в ФРСН (прайсовые) | [19 empty] | Пусконаладочные работы - Материальные ресурсы, отсутствующие в ФРСН (прайсовые)
|  | Пусконаладочные работы - Независимая перевозка | [19 empty] | Пусконаладочные работы - Независимая перевозка
|  | Пусконаладочные работы - Прямые затраты | [19 empty] | Пусконаладочные работы - Прямые затраты
|  | Пусконаладочные работы - Затраты труда рабочих | [19 empty] | Пусконаладочные работы - Затраты труда рабочих
|  | Пусконаладочные работы - Затраты труда машинистов | [19 empty] | Пусконаладочные работы - Затраты труда машинистов
|  | Пусконаладочные работы - Затраты труда всего (рабочих и машинистов) | [19 empty] | Пусконаладочные работы - Затраты труда всего (рабочих и машинистов)
|  | Всего - ОТ | [8 empty] | 1254363.5 | [10 empty] | Всего - ОТ
|  | Всего - ЭМ | [8 empty] | 52439.01 | [10 empty] | Всего - ЭМ
|  | Всего - ОТм | [8 empty] | 23319.69 | [10 empty] | Всего - ОТм
|  | Всего - МР | [8 empty] | 2722.55 | [10 empty] | Всего - МР
|  | Всего - Независимая перевозка | [8 empty] | 130150.8 | [10 empty] | Всего - Независимая перевозка
|  | Всего - НР | [8 empty] | 1174669.15 | [10 empty] | Всего - НР
|  | Всего - СП | [8 empty] | 655686 | [10 empty] | Всего - СП
|  | Всего - ФОТ | [8 empty] | 1277683.19 | [10 empty] | Всего - ФОТ
|  | Всего - Прямые затраты | [8 empty] | 1462995.55 | [10 empty] | Всего - Прямые затраты
|  | Всего - Итоговая сметная стоимость (без учета перевозки) | [8 empty] | 3163199.9 | [10 empty] | Всего - Итоговая сметная стоимость (без учета перевозки)
|  | 3 | [19 empty] | 3
|  | Материалы заказчика из текущей СНБ | [19 empty] | Материалы заказчика из текущей СНБ
|  | материалы заказчика из текущей СНБ без учета дополнительной перевозки | [19 empty] | материалы заказчика из текущей СНБ без учета дополнительной перевозки
|  | дополнительная перевозка материалов заказчика из текущей СНБ | [19 empty] | дополнительная перевозка материалов заказчика из текущей СНБ
|  | Материалы заказчика, отсутствующие в СНБ | [19 empty] | Материалы заказчика, отсутствующие в СНБ
|  | материалы заказчика, отсутствующие в СНБ без учета дополнительной перевозки | [19 empty] | материалы заказчика, отсутствующие в СНБ без учета дополнительной перевозки
|  | дополнительная перевозка материалов заказчика, отсутствующих в СНБ | [19 empty] | дополнительная перевозка материалов заказчика, отсутствующих в СНБ
|  | Материалы подрядчика из текущей СНБ | [19 empty] | Материалы подрядчика из текущей СНБ
|  | материалы подрядчика из текущей СНБ без учета дополнительной перевозки | [19 empty] | материалы подрядчика из текущей СНБ без учета дополнительной перевозки
|  | дополнительная перевозка материалов подрядчика из текущей СНБ | [19 empty] | дополнительная перевозка материалов подрядчика из текущей СНБ
|  | Материалы подрядчика, отсутствующие в СНБ | [19 empty] | Материалы подрядчика, отсутствующие в СНБ
|  | материалы подрядчика, отсутствующие в СНБ без учета дополнительной перевозки | [19 empty] | материалы подрядчика, отсутствующие в СНБ без учета дополнительной перевозки
|  | дополнительная перевозка материалов подрядчика, отсутствующих в СНБ | [19 empty] | дополнительная перевозка материалов подрядчика, отсутствующих в СНБ
|  | Оборудование заказчика из текущей СНБ | [19 empty] | Оборудование заказчика из текущей СНБ
|  | оборудование заказчика из текущей СНБ без учета дополнительной перевозки | [19 empty] | оборудование заказчика из текущей СНБ без учета дополнительной перевозки
|  | дополнительная перевозка оборудования заказчика из текущей СНБ | [19 empty] | дополнительная перевозка оборудования заказчика из текущей СНБ
|  | Оборудование заказчика, отсутствующее в СНБ | [19 empty] | Оборудование заказчика, отсутствующее в СНБ
|  | оборудование заказчика, отсутствующее в СНБ без учета дополнительной перевозки | [19 empty] | оборудование заказчика, отсутствующее в СНБ без учета дополнительной перевозки
|  | дополнительная перевозка оборудования заказчика, отсутствующего в СНБ | [19 empty] | дополнительная перевозка оборудования заказчика, отсутствующего в СНБ
|  | Оборудование подрядчика из текущей СНБ | [19 empty] | Оборудование подрядчика из текущей СНБ
|  | оборудование подрядчика из текущей СНБ без учета дополнительной перевозки | [19 empty] | оборудование подрядчика из текущей СНБ без учета дополнительной перевозки
|  | дополнительная перевозка оборудования подрядчика из текущей СНБ | [19 empty] | дополнительная перевозка оборудования подрядчика из текущей СНБ
|  | Оборудование подрядчика, отсутствующее в СНБ | [19 empty] | Оборудование подрядчика, отсутствующее в СНБ
|  | оборудование подрядчика, отсутствующее в СНБ без учета дополнительной перевозки | [19 empty] | оборудование подрядчика, отсутствующее в СНБ без учета дополнительной перевозки
|  | дополнительная перевозка оборудования подрядчика, отсутствующего в СНБ | [19 empty] | дополнительная перевозка оборудования подрядчика, отсутствующего в СНБ
|  | Возврат материалов из текущей СНБ | [19 empty] | Возврат материалов из текущей СНБ
|  | возврат материалов из текущей СНБ без учета дополнительной перевозки | [19 empty] | возврат материалов из текущей СНБ без учета дополнительной перевозки
|  | возврат дополнительной перевозки материалов из текущей СНБ | [19 empty] | возврат дополнительной перевозки материалов из текущей СНБ
|  | Возврат материалов, отсутствующих в СНБ | [19 empty] | Возврат материалов, отсутствующих в СНБ
|  | возврат материалов, отсутствующих в СНБ без учета дополнительной перевозки | [19 empty] | возврат материалов, отсутствующих в СНБ без учета дополнительной перевозки
|  | возврат дополнительной перевозки материалов, отсутствующих в СНБ | [19 empty] | возврат дополнительной перевозки материалов, отсутствующих в СНБ
|  | Всего возврат материалов | [19 empty] | Всего возврат материалов
|  | Возврат оборудования из текущей СНБ | [19 empty] | Возврат оборудования из текущей СНБ
|  | возврат оборудования из текущей СНБ без учета дополнительной перевозки | [19 empty] | возврат оборудования из текущей СНБ без учета дополнительной перевозки
|  | возврат дополнительной перевозки оборудования из текущей СНБ | [19 empty] | возврат дополнительной перевозки оборудования из текущей СНБ
|  | Возврат оборудования, отсутствующего в СНБ | [19 empty] | Возврат оборудования, отсутствующего в СНБ
|  | возврат оборудования, отсутствующего в СНБ без учета дополнительной перевозки | [19 empty] | возврат оборудования, отсутствующего в СНБ без учета дополнительной перевозки
|  | возврат дополнительной перевозки оборудования, отсутствующего в СНБ | [19 empty] | возврат дополнительной перевозки оборудования, отсутствующего в СНБ
|  | Всего возврат оборудования | [19 empty] | Всего возврат оборудования
Раздел 2. Полы | [13 empty] | Раздел 2. Полы
| Тип пола №1 | [21 empty] | Тип пола №1
35 | ГЭСН 11-01-011-01 | Устройство стяжек: цементных толщиной 20 мм | 100 м2 | 0.9711 |  | 0.9711
| 1 | ОТ | чел.-ч |  |  | 34.5712 |  |  |  |  | 11889.71
| 1-100-22 | Средний разряд работы 2,2 | чел.-ч | 35.6 |  | 34.5712 |  |  | 343.92 |  | 11889.71
Объём: (0,9711)*35,6
| 2 | ЭМ | [8 empty] | 185.85
|  | ОТм(ЗТм) | чел.-ч |  |  | 1.2333 |  |  |  |  | 454.73
| 91.06.06-048 | Подъемники одномачтовые, грузоподъемность до 500 кг, высота подъема 45 м | маш.-ч | 1.27 |  | 1.2333 | 37.32 | 1.53 | 57.1 |  | 70.42
Объём: (0,9711)*1,27
| 4-100-030 | Средний разряд машиниста 3,0 | чел.-ч | 1.27 |  | 1.2333 |  |  | 368.71 |  | 454.73
Объём: (1,233297)*1
| 91.07.04-002 | Вибраторы поверхностные | маш.-ч | 7.82 |  | 7.594 | 8.54 | 1.78 | 15.2 |  | 115.43
Объём: (0,9711)*7,82
| 4 | М | [8 empty] | 126.23
| 01.7.03.01-0001 | Вода | м3 | 3.5 |  | 3.3988 | 35.71 | 1.04 | 37.14 |  | 126.23
Объём: (0,9711)*3,5
| 04.3.01.09 | Раствор готовый кладочный тяжелый цементный | м3 | 2.04 |  | 1.981
|  | Итого прямые затраты | [8 empty] | 12656.52
35.1 | 04.3.01.09-0016 | Раствор готовый кладочный, цементный, М200 | м3 | 2.04 |  | 1.981 |  |  | 5823.81 |  | 11537.22
Объём: (0,9711)*2,04
|  | ФОТ | [8 empty] | 12344.44
| Пр/812-011.0-1 | НР Полы | % | 112 |  | 112 |  |  |  |  | 13825.77
| Пр/774-011.0 | СП Полы | % | 65 |  | 65 |  |  |  |  | 8023.89
|  | Всего по позиции | [6 empty] | 47413.65 |  | 46043.4
36 | ГЭСН 11-01-011-02 | Устройство стяжек: на каждые 5 мм изменения толщины стяжки добавлять или исключать к норме 11-01-011-01 | 100 м2 | 0.9711 |  | 0.9711
|  | до 30мм, ЗТ: 2, ЗТм: 2, ЭМ: 2, М: 2 | [18 empty] | до 30мм, ЗТ: 2, ЗТм: 2, ЭМ: 2, М: 2
Результирующие коэффициенты:
|  | ЗТ | 2
|  | ЭМ | 2
|  | М | 2
|  | ЗТм | 2
| 1 | ОТ | чел.-ч |  |  | 0.85457 |  |  |  |  | 293.9
| 1-100-22 | Средний разряд работы 2,2 | чел.-ч | 0.44 | 2 | 0.85457 |  |  | 343.92 |  | 293.9
Объём: (0,9711)*0,44
| 2 | ЭМ | [8 empty] | 82.33
|  | ОТм(ЗТм) | чел.-ч |  |  | 0.40786 |  |  |  |  | 150.38
| 91.06.06-048 | Подъемники одномачтовые, грузоподъемность до 500 кг, высота подъема 45 м | маш.-ч | 0.21 | 2 | 0.40786 | 37.32 | 1.53 | 57.1 |  | 23.29
Объём: (0,9711)*0,21
| 4-100-030 | Средний разряд машиниста 3,0 | чел.-ч | 0.21 | 2 | 0.40786 |  |  | 368.71 |  | 150.38
Объём: (0,203931)*1
| 91.07.04-002 | Вибраторы поверхностные | маш.-ч | 2 | 2 | 3.8844 | 8.54 | 1.78 | 15.2 |  | 59.04
Объём: (0,9711)*2
| 4 | М
| 04.3.01.09 | Раствор готовый кладочный тяжелый цементный | м3 | 0.51 |  | 0.99052
|  | Итого прямые затраты | [8 empty] | 526.61
36.1 | 04.3.01.09-0016 | Раствор готовый кладочный, цементный, М200 | м3 | 0.51 | 2 | 0.99052 |  |  | 5823.81 |  | 5768.61
Объём: (0,9711)*0,51
|  | ФОТ | [8 empty] | 444.28
| Пр/812-011.0-1 | НР Полы | % | 112 |  | 112 |  |  |  |  | 497.59
| Пр/774-011.0 | СП Полы | % | 65 |  | 65 |  |  |  |  | 288.78
|  | Всего по позиции | [6 empty] | 7292.34 |  | 7081.59
37 | ГЭСН 11-01-036-04 | Устройство покрытий: из линолеума насухо со свариванием полотнищ в стыках | 100 м2 | 0.9711 |  | 0.9711
| 1 | ОТ | чел.-ч |  |  | 30.5023 |  |  |  |  | 10962.81
| 1-100-27 | Средний разряд работы 2,7 | чел.-ч | 31.41 |  | 30.5023 |  |  | 359.41 |  | 10962.81
Объём: (0,9711)*31,41
| 2 | ЭМ | [8 empty] | 322.61
|  | ОТм(ЗТм) | чел.-ч |  |  | 0.7963 |  |  |  |  | 315.27
| 91.06.06-048 | Подъемники одномачтовые, грузоподъемность до 500 кг, высота подъема 45 м | маш.-ч | 0.34 |  | 0.33017 | 37.32 | 1.53 | 57.1 |  | 18.85
Объём: (0,9711)*0,34
| 4-100-030 | Средний разряд машиниста 3,0 | чел.-ч | 0.34 |  | 0.33017 |  |  | 368.71 |  | 121.74
Объём: (0,330174)*1
| 91.14.02-001 | Автомобили бортовые, грузоподъемность до 5 т | маш.-ч | 0.48 |  | 0.46613 |  |  | 651.67 |  | 303.76
Объём: (0,9711)*0,48
| 4-100-040 | Средний разряд машиниста 4,0 | чел.-ч | 0.48 |  | 0.46613 |  |  | 415.19 |  | 193.53
Объём: (0,466128)*1
| 4 | М | [8 empty] | 4204.99
| 01.7.03.04-0001 | Электроэнергия | кВт-ч | 2.65 |  | 2.5734 |  |  | 9.16 |  | 23.57
Объём: (0,9711)*2,65
| 01.7.06.14-0034 | Шнуры из ПВХ для горячей сварки линолеума, диаметр 4 мм | 100 м | 0.68 |  | 0.66035 | 4165.89 | 1.52 | 6332.15 |  | 4181.42
Объём: (0,9711)*0,68
| 01.6.03.04 | Линолеум | м2 | 102 |  | 99.0522
|  | Итого прямые затраты | [8 empty] | 15805.68
37.1 | 01.6.03.04-0027 | Линолеум ПВХ без подосновы, класс износостойкости 34/43, класс пожарной опасности КМ2 (Г1, В2, Д3, Т2, РП2), толщина 2 мм, вес 3100-3300 г/м2 | м2 | 102 |  | 99.0522 | 919.8 | 1.2 | 1103.76 |  | 109329.86
Объём: (0,9711)*102,0
|  | ФОТ | [8 empty] | 11278.08
| Пр/812-011.0-1 | НР Полы | % | 112 |  | 112 |  |  |  |  | 12631.45
| Пр/774-011.0 | СП Полы | % | 65 |  | 65 |  |  |  |  | 7330.75
|  | Всего по позиции | [6 empty] | 149415.86 |  | 145097.74
| Тип пола №2 | [21 empty] | Тип пола №2
38 | ГЭСН 11-01-011-01 | Устройство стяжек: цементных толщиной 20 мм | 100 м2 | 14.3646 |  | 14.3646
| 1 | ОТ | чел.-ч |  |  | 511.3798 |  |  |  |  | 175873.73
| 1-100-22 | Средний разряд работы 2,2 | чел.-ч | 35.6 |  | 511.3798 |  |  | 343.92 |  | 175873.73
Объём: (14,3646)*35,6
| 2 | ЭМ | [8 empty] | 2749.11
|  | ОТм(ЗТм) | чел.-ч |  |  | 18.243 |  |  |  |  | 6726.39
| 91.06.06-048 | Подъемники одномачтовые, грузоподъемность до 500 кг, высота подъема 45 м | маш.-ч | 1.27 |  | 18.243 | 37.32 | 1.53 | 57.1 |  | 1041.68
Объём: (14,3646)*1,27
| 4-100-030 | Средний разряд машиниста 3,0 | чел.-ч | 1.27 |  | 18.243 |  |  | 368.71 |  | 6726.39
Объём: (18,243042)*1
| 91.07.04-002 | Вибраторы поверхностные | маш.-ч | 7.82 |  | 112.3312 | 8.54 | 1.78 | 15.2 |  | 1707.43
Объём: (14,3646)*7,82
| 4 | М | [8 empty] | 1867.25
| 01.7.03.01-0001 | Вода | м3 | 3.5 |  | 50.2761 | 35.71 | 1.04 | 37.14 |  | 1867.25
Объём: (14,3646)*3,5
| 04.3.01.09 | Раствор готовый кладочный тяжелый цементный | м3 | 2.04 |  | 29.3038
|  | Итого прямые затраты | [8 empty] | 187216.48
38.1 | 04.3.01.09-0016 | Раствор готовый кладочный, цементный, М200 | м3 | 2.04 |  | 29.3038 |  |  | 5823.81 |  | 170659.67
Объём: (14,3646)*2,04
|  | ФОТ | [8 empty] | 182600.12
| Пр/812-011.0-1 | НР Полы | % | 112 |  | 112 |  |  |  |  | 204512.13
| Пр/774-011.0 | СП Полы | % | 65 |  | 65 |  |  |  |  | 118690.08
|  | Всего по позиции | [6 empty] | 47413.67 |  | 681078.36
39 | ГЭСН 11-01-011-02 | Устройство стяжек: на каждые 5 мм изменения толщины стяжки добавлять или исключать к норме 11-01-011-01 | 100 м2 | 14.3646 |  | 14.3646
|  | до 35мм, ЗТ: 3, ЗТм: 3, ЭМ: 3, М: 3 | [18 empty] | до 35мм, ЗТ: 3, ЗТм: 3, ЭМ: 3, М: 3
Результирующие коэффициенты:
|  | ЗТ | 3
|  | ЭМ | 3
|  | М | 3
|  | ЗТм | 3
| 1 | ОТ | чел.-ч |  |  | 18.9613 |  |  |  |  | 6521.16
| 1-100-22 | Средний разряд работы 2,2 | чел.-ч | 0.44 | 3 | 18.9613 |  |  | 343.92 |  | 6521.16
Объём: (14,3646)*0,44
| 2 | ЭМ | [8 empty] | 1826.79
|  | ОТм(ЗТм) | чел.-ч |  |  | 9.0497 |  |  |  |  | 3336.71
| 91.06.06-048 | Подъемники одномачтовые, грузоподъемность до 500 кг, высота подъема 45 м | маш.-ч | 0.21 | 3 | 9.0497 | 37.32 | 1.53 | 57.1 |  | 516.74
Объём: (14,3646)*0,21
| 4-100-030 | Средний разряд машиниста 3,0 | чел.-ч | 0.21 | 3 | 9.0497 |  |  | 368.71 |  | 3336.71
Объём: (3,016566)*1
| 91.07.04-002 | Вибраторы поверхностные | маш.-ч | 2 | 3 | 86.1876 | 8.54 | 1.78 | 15.2 |  | 1310.05
Объём: (14,3646)*2
| 4 | М
| 04.3.01.09 | Раствор готовый кладочный тяжелый цементный | м3 | 0.51 |  | 21.9778
|  | Итого прямые затраты | [8 empty] | 11684.66
39.1 | 04.3.01.09-0016 | Раствор готовый кладочный, цементный, М200 | м3 | 0.51 | 3 | 21.9778 |  |  | 5823.81 |  | 127994.75
Объём: (14,3646)*0,51
|  | ФОТ | [8 empty] | 9857.87
| Пр/812-011.0-1 | НР Полы | % | 112 |  | 112 |  |  |  |  | 11040.81
| Пр/774-011.0 | СП Полы | % | 65 |  | 65 |  |  |  |  | 6407.62
|  | Всего по позиции | [6 empty] | 10938.55 |  | 157127.84
40 | ГЭСН 06-14-001-04 | Железнение поверхности | 100 м2 | 14.3646 |  | 14.3646
| 1 | ОТ | чел.-ч |  |  | 415.1369 |  |  |  |  | 172360.71
| 1-100-40 | Средний разряд работы 4,0 | чел.-ч | 28.9 |  | 415.1369 |  |  | 415.19 |  | 172360.71
Объём: (14,3646)*28,9
| 2 | ЭМ | [8 empty] | 252.75
|  | ОТм(ЗТм) | чел.-ч |  |  | 0.38784 |  |  |  |  | 161.03
| 91.14.02-001 | Автомобили бортовые, грузоподъемность до 5 т | маш.-ч | 0.027 |  | 0.38784 |  |  | 651.67 |  | 252.75
Объём: (14,3646)*0,027
| 4-100-040 | Средний разряд машиниста 4,0 | чел.-ч | 0.027 |  | 0.38784 |  |  | 415.19 |  | 161.03
Объём: (0,3878442)*1
| 4 | М | [8 empty] | 13955.39
| 01.7.03.01-0001 | Вода | м3 | 0.5 |  | 7.1823 | 35.71 | 1.04 | 37.14 |  | 266.75
Объём: (14,3646)*0,5
| 01.7.20.08-0051 | Ветошь хлопчатобумажная цветная | кг | 5 |  | 71.823 | 56.11 | 1.54 | 86.41 |  | 6206.23
Объём: (14,3646)*5
| 03.2.01.01-0001 | Портландцемент бездобавочный общестроительный ЦЕМ 0 32,5Н | т | 0.07 |  | 1.0055 | 4800.85 | 1.55 | 7441.32 |  | 7482.41
Объём: (14,3646)*0,07
|  | Итого прямые затраты | [8 empty] | 186729.88
|  | ФОТ | [8 empty] | 172521.74
| Пр/812-006.0-1 | НР Бетонные и железобетонные монолитные конструкции и работы в строительстве | % | 102 |  | 102 |  |  |  |  | 175972.17
| Пр/774-006.0 | СП Бетонные и железобетонные монолитные конструкции и работы в строительстве | % | 58 |  | 58 |  |  |  |  | 100062.61
|  | Всего по позиции | [6 empty] | 32215.63 |  | 462764.66
41 | ГЭСН 11-01-015-07 | Шлифовка бетонных или металлоцементных покрытий | 100 м2 | 14.3646 |  | 14.3646
| 1 | ОТ | чел.-ч |  |  | 991.1574 |  |  |  |  | 388484.14
| 1-100-35 | Средний разряд работы 3,5 | чел.-ч | 69 |  | 991.1574 |  |  | 391.95 |  | 388484.14
Объём: (14,3646)*69
| 2 | ЭМ | [8 empty] | 7390.93
|  | ОТм(ЗТм) | чел.-ч
| 91.21.07-011 | Машины мозаично-шлифовальные | маш.-ч | 27.59 |  | 396.3193 | 13.11 | 1.37 | 17.96 |  | 7117.89
Объём: (14,3646)*27,59
| 91.21.22-638 | Пылесосы промышленные, мощность до 2000 Вт | маш.-ч | 1.8 |  | 25.8563 |  |  | 10.56 |  | 273.04
Объём: (14,3646)*1,8
| 4 | М | [8 empty] | 7334.27
| 01.7.03.01-0001 | Вода | м3 | 2 |  | 28.7292 | 35.71 | 1.04 | 37.14 |  | 1067
Объём: (14,3646)*2
| 01.7.17.05-0021 | Карборунд | кг | 2 |  | 28.7292 | 170.43 | 1.28 | 218.15 |  | 6267.27
Объём: (14,3646)*2
|  | Итого прямые затраты | [8 empty] | 403209.34
|  | ФОТ | [8 empty] | 388484.14
| Пр/812-011.0-1 | НР Полы | % | 112 |  | 112 |  |  |  |  | 435102.24
| Пр/774-011.0 | СП Полы | % | 65 |  | 65 |  |  |  |  | 252514.69
|  | Всего по позиции | [6 empty] | 75938.51 |  | 1090826.27
| Тип пола №3 | [21 empty] | Тип пола №3
42 | ГЭСН 11-01-009-03 | Устройство прокладочной тепло- и звукоизоляции из рулонных вспененных материалов с проклейкой стыков самоклеящейся лентой | 100 м2 | 0.6757 |  | 0.6757
| 1 | ОТ | чел.-ч |  |  | 4.2502 |  |  |  |  | 1646.08
| 1-100-34 | Средний разряд работы 3,4 | чел.-ч | 6.29 |  | 4.2502 |  |  | 387.3 |  | 1646.08
Объём: (0,6757)*6,29
| 2 | ЭМ | [8 empty] | 18
|  | ОТм(ЗТм) | чел.-ч |  |  | 0.033785 |  |  |  |  | 13.71
| 91.06.06-048 | Подъемники одномачтовые, грузоподъемность до 500 кг, высота подъема 45 м | маш.-ч | 0.01 |  | 0.006757 | 37.32 | 1.53 | 57.1 |  | 0.39
Объём: (0,6757)*0,01
| 4-100-030 | Средний разряд машиниста 3,0 | чел.-ч | 0.01 |  | 0.006757 |  |  | 368.71 |  | 2.49
Объём: (0,006757)*1
| 91.14.02-001 | Автомобили бортовые, грузоподъемность до 5 т | маш.-ч | 0.04 |  | 0.027028 |  |  | 651.67 |  | 17.61
Объём: (0,6757)*0,04
| 4-100-040 | Средний разряд машиниста 4,0 | чел.-ч | 0.04 |  | 0.027028 |  |  | 415.19 |  | 11.22
Объём: (0,027028)*1
| 4 | М | [8 empty] | 515.98
| 01.7.06.14-1004 | Ленты алюминиевые с липким слоем для герметизации, теплоизоляции стыков и швов, ширина 75 мм | 100 м | 0.67 |  | 0.45272 | 1004.91 | 1.07 | 1075.25 |  | 486.79
Объём: (0,6757)*0,67
| 01.7.20.08-0051 | Ветошь хлопчатобумажная цветная | кг | 0.5 |  | 0.33785 | 56.11 | 1.54 | 86.41 |  | 29.19
Объём: (0,6757)*0,5
| 12.2.07.02 | Рулоны из вспененного полиэтилена | м2 | 103 |  | 69.5971
|  | Итого прямые затраты | [8 empty] | 2193.77
42.1 | 12.1.02.03-0162 *ТЕХНОНИКОЛЬ Master | Материал рулонный битумно-полимерный гидроизоляционный самоклеящийся ЭПС, основа полиэстер/полиэфир, с полимерной пленкой на верхней стороне полотна, гибкость не выше -25 °C, теплостойкость не менее 80 °C, масса 1,5 кг/м2 | м2 | 103 |  | 69.5971 | 205.71 | 1.97 | 405.25 |  | 28204.22
Объём: (0,6757)*103,0
|  | ФОТ | [8 empty] | 1659.79
| Пр/812-011.0-1 | НР Полы | % | 112 |  | 112 |  |  |  |  | 1858.96
| Пр/774-011.0 | СП Полы | % | 65 |  | 65 |  |  |  |  | 1078.86
|  | Всего по позиции | [6 empty] | 49335.22 |  | 33335.81
43 | ГЭСН 11-01-011-01 | Устройство стяжек: цементных толщиной 20 мм | 100 м2 | 0.6757 |  | 0.6757
| 1 | ОТ | чел.-ч |  |  | 24.0549 |  |  |  |  | 8272.97
| 1-100-22 | Средний разряд работы 2,2 | чел.-ч | 35.6 |  | 24.0549 |  |  | 343.92 |  | 8272.97
Объём: (0,6757)*35,6
| 2 | ЭМ | [8 empty] | 129.32
|  | ОТм(ЗТм) | чел.-ч |  |  | 0.85814 |  |  |  |  | 316.4
| 91.06.06-048 | Подъемники одномачтовые, грузоподъемность до 500 кг, высота подъема 45 м | маш.-ч | 1.27 |  | 0.85814 | 37.32 | 1.53 | 57.1 |  | 49
Объём: (0,6757)*1,27
| 4-100-030 | Средний разряд машиниста 3,0 | чел.-ч | 1.27 |  | 0.85814 |  |  | 368.71 |  | 316.4
Объём: (0,858139)*1
| 91.07.04-002 | Вибраторы поверхностные | маш.-ч | 7.82 |  | 5.284 | 8.54 | 1.78 | 15.2 |  | 80.32
Объём: (0,6757)*7,82
| 4 | М | [8 empty] | 87.83
| 01.7.03.01-0001 | Вода | м3 | 3.5 |  | 2.3649 | 35.71 | 1.04 | 37.14 |  | 87.83
Объём: (0,6757)*3,5
| 04.3.01.09 | Раствор готовый кладочный тяжелый цементный | м3 | 2.04 |  | 1.3784
|  | Итого прямые затраты | [8 empty] | 8806.52
43.1 | 04.3.01.09-0016 | Раствор готовый кладочный, цементный, М200 | м3 | 2.04 |  | 1.3784 |  |  | 5823.81 |  | 8027.7
Объём: (0,6757)*2,04
|  | ФОТ | [8 empty] | 8589.37
| Пр/812-011.0-1 | НР Полы | % | 112 |  | 112 |  |  |  |  | 9620.09
| Пр/774-011.0 | СП Полы | % | 65 |  | 65 |  |  |  |  | 5583.09
|  | Всего по позиции | [6 empty] | 47413.65 |  | 32037.4
44 | ГЭСН 11-01-047-02 | Устройство покрытий из плит керамогранитных размером: 60х60 см | 100 м2 | 0.6757 |  | 0.6757
| 1 | ОТ | чел.-ч |  |  | 158.7354 |  |  |  |  | 60002
| 1-100-32 | Средний разряд работы 3,2 | чел.-ч | 234.92 |  | 158.7354 |  |  | 378 |  | 60002
Объём: (0,6757)*234,92
| 2 | ЭМ | [8 empty] | 24.89
|  | ОТм(ЗТм) | чел.-ч |  |  | 1.169 |  |  |  |  | 435.16
| 91.05.01-016 | Краны башенные, грузоподъемность 5 т | маш.-ч | 0.02 |  | 0.013514 | 251.77 | 1.46 | 367.58 |  | 4.97
Объём: (0,6757)*0,02
| 4-100-060 | Средний разряд машиниста 6,0 | чел.-ч | 0.02 |  | 0.013514 |  |  | 557.71 |  | 7.54
Объём: (0,013514)*1
| 91.05.05-015 | Краны на автомобильном ходу, грузоподъемность 16 т | маш.-ч | 0.01 |  | 0.006757 |  |  | 1617.05 |  | 10.93
Объём: (0,6757)*0,01
| 4-100-060 | Средний разряд машиниста 6,0 | чел.-ч | 0.01 |  | 0.006757 |  |  | 557.71 |  | 3.77
Объём: (0,006757)*1
| 91.07.08-024 | Растворосмесители передвижные, объем барабана 65 л | маш.-ч | 1.69 |  | 1.1419 | 2.31 | 1.74 | 4.02 |  | 4.59
Объём: (0,6757)*1,69
| 4-100-030 | Средний разряд машиниста 3,0 | чел.-ч | 1.69 |  | 1.1419 |  |  | 368.71 |  | 421.04
Объём: (1,141933)*1
| 91.14.02-001 | Автомобили бортовые, грузоподъемность до 5 т | маш.-ч | 0.01 |  | 0.006757 |  |  | 651.67 |  | 4.4
Объём: (0,6757)*0,01
| 4-100-040 | Средний разряд машиниста 4,0 | чел.-ч | 0.01 |  | 0.006757 |  |  | 415.19 |  | 2.81
Объём: (0,006757)*1
| 4 | М | [8 empty] | 466.39
| 01.7.03.01-0001 | Вода | м3 | 0.44 |  | 0.29731 | 35.71 | 1.04 | 37.14 |  | 11.04
Объём: (0,6757)*0,44
| 01.7.03.04-0001 | Электроэнергия | кВт-ч | 0.0325 |  | 0.02196 |  |  | 9.16 |  | 0.2
Объём: (0,6757)*0,0325
| 04.3.02.09-0102 | Смеси сухие водостойкие для затирки межплиточных швов шириной 1-6 мм (различная цветовая гамма) | т | 0.009 |  | 0.0060813 | 37800.3 | 1.98 | 74844.59 |  | 455.15
Объём: (0,6757)*0,009
| 06.2.05.03 | Плиты керамогранитные 600х600 мм | м2 | 102 |  | 68.9214
| 11.2.04.05 | Рейки деревянные | м3 | 0.01 |  | 0.006757
| 14.1.06.02 | Клей для облицовочных работ (сухая смесь) | т | 1.2 |  | 0.81084
| 14.4.01.21 | Грунтовка | т | П |  | П
|  | Итого прямые затраты | [8 empty] | 60928.44
44.1 | 06.2.05.03-0021 | Плитка керамогранитная, неполированная, толщина 9 мм | м2 | 102 |  | 68.9214 | 346.91 | 1.42 | 492.61 |  | 33951.37
Объём: (0,6757)*102,0
44.2 | 11.2.04.05-0001 | Рейка строганная сухая хвойных пород (ель, сосна), длина 2-3 м, размеры 8х18 мм | м3 | 0.01 |  | 0.006757 | 23139.16 | 1.61 | 37254.05 |  | 251.73
Объём: (0,6757)*0,01
44.3 | 14.3.01.03-0001 | Состав грунтовочный глубокого проникновения | кг | 10 |  | 6.757 | 65.84 | 1.26 | 82.96 |  | 560.56
Объём: (0,6757)*0,1*100
44.4 | 14.1.06.02-0001 | Клей монтажный сухой для внутренних и наружных работ, водостойкий на основе цементного вяжущего, для облицовочных работ | т | 1.2 |  | 0.81084 | 12041.6 | 1.13 | 13607.01 |  | 11033.11
Объём: (0,6757)*1,2
|  | ФОТ | [8 empty] | 60437.16
| Пр/812-011.0-1 | НР Полы | % | 112 |  | 112 |  |  |  |  | 67689.62
| Пр/774-011.0 | СП Полы | % | 65 |  | 65 |  |  |  |  | 39284.15
|  | Всего по позиции | [6 empty] | 316263.1 |  | 213698.98
| Тип пола №4 | [21 empty] | Тип пола №4
45 | ГЭСН 11-01-011-01 | Устройство стяжек: цементных толщиной 20 мм | 100 м2 | 5.1528 |  | 5.1528
| 1 | ОТ | чел.-ч |  |  | 183.4397 |  |  |  |  | 63088.57
| 1-100-22 | Средний разряд работы 2,2 | чел.-ч | 35.6 |  | 183.4397 |  |  | 343.92 |  | 63088.57
Объём: (5,1528)*35,6
| 2 | ЭМ | [8 empty] | 986.15
|  | ОТм(ЗТм) | чел.-ч |  |  | 6.5441 |  |  |  |  | 2412.86
| 91.06.06-048 | Подъемники одномачтовые, грузоподъемность до 500 кг, высота подъема 45 м | маш.-ч | 1.27 |  | 6.5441 | 37.32 | 1.53 | 57.1 |  | 373.67
Объём: (5,1528)*1,27
| 4-100-030 | Средний разряд машиниста 3,0 | чел.-ч | 1.27 |  | 6.5441 |  |  | 368.71 |  | 2412.86
Объём: (6,544056)*1
| 91.07.04-002 | Вибраторы поверхностные | маш.-ч | 7.82 |  | 40.2949 | 8.54 | 1.78 | 15.2 |  | 612.48
Объём: (5,1528)*7,82
| 4 | М | [8 empty] | 669.81
| 01.7.03.01-0001 | Вода | м3 | 3.5 |  | 18.0348 | 35.71 | 1.04 | 37.14 |  | 669.81
Объём: (5,1528)*3,5
| 04.3.01.09 | Раствор готовый кладочный тяжелый цементный | м3 | 2.04 |  | 10.5117
|  | Итого прямые затраты | [8 empty] | 67157.39
45.1 | 04.3.01.09-0016 | Раствор готовый кладочный, цементный, М200 | м3 | 2.04 |  | 10.5117 |  |  | 5823.81 |  | 61218.21
Объём: (5,1528)*2,04
|  | ФОТ | [8 empty] | 65501.43
| Пр/812-011.0-1 | НР Полы | % | 112 |  | 112 |  |  |  |  | 73361.6
| Пр/774-011.0 | СП Полы | % | 65 |  | 65 |  |  |  |  | 42575.93
|  | Всего по позиции | [6 empty] | 47413.66 |  | 244313.13
46 | ГЭСН 11-01-047-02 | Устройство покрытий из плит керамогранитных размером: 60х60 см | 100 м2 | 5.1528 |  | 5.1528
| 1 | ОТ | чел.-ч |  |  | 1210.4958 |  |  |  |  | 457567.4
| 1-100-32 | Средний разряд работы 3,2 | чел.-ч | 234.92 |  | 1210.4958 |  |  | 378 |  | 457567.4
Объём: (5,1528)*234,92
| 2 | ЭМ | [8 empty] | 189.79
|  | ОТм(ЗТм) | чел.-ч |  |  | 8.9143 |  |  |  |  | 3318.42
| 91.05.01-016 | Краны башенные, грузоподъемность 5 т | маш.-ч | 0.02 |  | 0.10306 | 251.77 | 1.46 | 367.58 |  | 37.88
Объём: (5,1528)*0,02
| 4-100-060 | Средний разряд машиниста 6,0 | чел.-ч | 0.02 |  | 0.10306 |  |  | 557.71 |  | 57.48
Объём: (0,103056)*1
| 91.05.05-015 | Краны на автомобильном ходу, грузоподъемность 16 т | маш.-ч | 0.01 |  | 0.051528 |  |  | 1617.05 |  | 83.32
Объём: (5,1528)*0,01
| 4-100-060 | Средний разряд машиниста 6,0 | чел.-ч | 0.01 |  | 0.051528 |  |  | 557.71 |  | 28.74
Объём: (0,051528)*1
| 91.07.08-024 | Растворосмесители передвижные, объем барабана 65 л | маш.-ч | 1.69 |  | 8.7082 | 2.31 | 1.74 | 4.02 |  | 35.01
Объём: (5,1528)*1,69
| 4-100-030 | Средний разряд машиниста 3,0 | чел.-ч | 1.69 |  | 8.7082 |  |  | 368.71 |  | 3210.81
Объём: (8,708232)*1
| 91.14.02-001 | Автомобили бортовые, грузоподъемность до 5 т | маш.-ч | 0.01 |  | 0.051528 |  |  | 651.67 |  | 33.58
Объём: (5,1528)*0,01
| 4-100-040 | Средний разряд машиниста 4,0 | чел.-ч | 0.01 |  | 0.051528 |  |  | 415.19 |  | 21.39
Объём: (0,051528)*1
| 4 | М | [8 empty] | 3556.66
| 01.7.03.01-0001 | Вода | м3 | 0.44 |  | 2.2672 | 35.71 | 1.04 | 37.14 |  | 84.2
Объём: (5,1528)*0,44
| 01.7.03.04-0001 | Электроэнергия | кВт-ч | 0.0325 |  | 0.16747 |  |  | 9.16 |  | 1.53
Объём: (5,1528)*0,0325
| 04.3.02.09-0102 | Смеси сухие водостойкие для затирки межплиточных швов шириной 1-6 мм (различная цветовая гамма) | т | 0.009 |  | 0.046375 | 37800.3 | 1.98 | 74844.59 |  | 3470.93
Объём: (5,1528)*0,009
| 06.2.05.03 | Плиты керамогранитные 600х600 мм | м2 | 102 |  | 525.5856
| 11.2.04.05 | Рейки деревянные | м3 | 0.01 |  | 0.051528
| 14.1.06.02 | Клей для облицовочных работ (сухая смесь) | т | 1.2 |  | 6.1834
| 14.4.01.21 | Грунтовка | т | П |  | П
|  | Итого прямые затраты | [8 empty] | 464632.27
46.1 | 06.2.05.03-0021 | Плитка керамогранитная, неполированная, толщина 9 мм | м2 | 102 |  | 525.5856 | 346.91 | 1.42 | 492.61 |  | 258908.72
Объём: (5,1528)*102,0
46.2 | 11.2.04.05-0001 | Рейка строганная сухая хвойных пород (ель, сосна), длина 2-3 м, размеры 8х18 мм | м3 | 0.01 |  | 0.051528 | 23139.16 | 1.61 | 37254.05 |  | 1919.63
Объём: (5,1528)*0,01
46.3 | 14.3.01.03-0001 | Состав грунтовочный глубокого проникновения | кг | 10 |  | 51.528 | 65.84 | 1.26 | 82.96 |  | 4274.76
Объём: (5,1528)*0,1*100
46.4 | 14.1.06.02-0001 | Клей монтажный сухой для внутренних и наружных работ, водостойкий на основе цементного вяжущего, для облицовочных работ | т | 1.2 |  | 6.1834 | 12041.6 | 1.13 | 13607.01 |  | 84137.04
Объём: (5,1528)*1,2
|  | ФОТ | [8 empty] | 460885.82
| Пр/812-011.0-1 | НР Полы | % | 112 |  | 112 |  |  |  |  | 516192.12
| Пр/774-011.0 | СП Полы | % | 65 |  | 65 |  |  |  |  | 299575.78
|  | Всего по позиции | [6 empty] | 316263.06 |  | 1629640.32
| Тип пола №5 (лестницы) | [21 empty] | Тип пола №5 (лестницы)
47 | ГЭСН 11-01-011-01 | Устройство стяжек: цементных толщиной 20 мм | 100 м2 | 0.9125 |  | 0.9125
| 1 | ОТ | чел.-ч |  |  | 32.485 |  |  |  |  | 11172.24
| 1-100-22 | Средний разряд работы 2,2 | чел.-ч | 35.6 |  | 32.485 |  |  | 343.92 |  | 11172.24
Объём: (0,9125)*35,6
| 2 | ЭМ | [8 empty] | 174.63
|  | ОТм(ЗТм) | чел.-ч |  |  | 1.1589 |  |  |  |  | 427.29
| 91.06.06-048 | Подъемники одномачтовые, грузоподъемность до 500 кг, высота подъема 45 м | маш.-ч | 1.27 |  | 1.1589 | 37.32 | 1.53 | 57.1 |  | 66.17
Объём: (0,9125)*1,27
| 4-100-030 | Средний разряд машиниста 3,0 | чел.-ч | 1.27 |  | 1.1589 |  |  | 368.71 |  | 427.29
Объём: (1,158875)*1
| 91.07.04-002 | Вибраторы поверхностные | маш.-ч | 7.82 |  | 7.1357 | 8.54 | 1.78 | 15.2 |  | 108.46
Объём: (0,9125)*7,82
| 4 | М | [8 empty] | 118.62
| 01.7.03.01-0001 | Вода | м3 | 3.5 |  | 3.1938 | 35.71 | 1.04 | 37.14 |  | 118.62
Объём: (0,9125)*3,5
| 04.3.01.09 | Раствор готовый кладочный тяжелый цементный | м3 | 2.04 |  | 1.8615
|  | Итого прямые затраты | [8 empty] | 11892.78
47.1 | 04.3.01.09-0016 | Раствор готовый кладочный, цементный, М200 | м3 | 2.04 |  | 1.8615 |  |  | 5823.81 |  | 10841.02
Объём: (0,9125)*2,04
|  | ФОТ | [8 empty] | 11599.53
| Пр/812-011.0-1 | НР Полы | % | 112 |  | 112 |  |  |  |  | 12991.47
| Пр/774-011.0 | СП Полы | % | 65 |  | 65 |  |  |  |  | 7539.69
|  | Всего по позиции | [6 empty] | 47413.65 |  | 43264.96
48 | ГЭСН 11-01-047-01 300*300 | Устройство покрытий из плит керамогранитных размером: 40х40 см | 100 м2 | 0.9125 |  | 0.9125
| 1 | ОТ | чел.-ч |  |  | 283.2582 |  |  |  |  | 107071.62
| 1-100-32 | Средний разряд работы 3,2 | чел.-ч | 310.42 |  | 283.2582 |  |  | 378 |  | 107071.62
Объём: (0,9125)*310,42
| 2 | ЭМ | [8 empty] | 33.62
|  | ОТм(ЗТм) | чел.-ч |  |  | 1.5786 |  |  |  |  | 587.66
| 91.05.01-016 | Краны башенные, грузоподъемность 5 т | маш.-ч | 0.02 |  | 0.01825 | 251.77 | 1.46 | 367.58 |  | 6.71
Объём: (0,9125)*0,02
| 4-100-060 | Средний разряд машиниста 6,0 | чел.-ч | 0.02 |  | 0.01825 |  |  | 557.71 |  | 10.18
Объём: (0,01825)*1
| 91.05.05-015 | Краны на автомобильном ходу, грузоподъемность 16 т | маш.-ч | 0.01 |  | 0.009125 |  |  | 1617.05 |  | 14.76
Объём: (0,9125)*0,01
| 4-100-060 | Средний разряд машиниста 6,0 | чел.-ч | 0.01 |  | 0.009125 |  |  | 557.71 |  | 5.09
Объём: (0,009125)*1
| 91.07.08-024 | Растворосмесители передвижные, объем барабана 65 л | маш.-ч | 1.69 |  | 1.5421 | 2.31 | 1.74 | 4.02 |  | 6.2
Объём: (0,9125)*1,69
| 4-100-030 | Средний разряд машиниста 3,0 | чел.-ч | 1.69 |  | 1.5421 |  |  | 368.71 |  | 568.6
Объём: (1,542125)*1
| 91.14.02-001 | Автомобили бортовые, грузоподъемность до 5 т | маш.-ч | 0.01 |  | 0.009125 |  |  | 651.67 |  | 5.95
Объём: (0,9125)*0,01
| 4-100-040 | Средний разряд машиниста 4,0 | чел.-ч | 0.01 |  | 0.009125 |  |  | 415.19 |  | 3.79
Объём: (0,009125)*1
| 4 | М | [8 empty] | 903.02
| 01.7.03.01-0001 | Вода | м3 | 0.44 |  | 0.4015 | 35.71 | 1.04 | 37.14 |  | 14.91
Объём: (0,9125)*0,44
| 01.7.03.04-0001 | Электроэнергия | кВт-ч | 0.0325 |  | 0.029656 |  |  | 9.16 |  | 0.27
Объём: (0,9125)*0,0325
| 04.3.02.09-0102 | Смеси сухие водостойкие для затирки межплиточных швов шириной 1-6 мм (различная цветовая гамма) | т | 0.013 |  | 0.011862 | 37800.3 | 1.98 | 74844.59 |  | 887.84
Объём: (0,9125)*0,013
| 06.2.05.03 | Плиты керамогранитные 400х400 мм | м2 | 102 |  | 93.075
| 11.2.04.05 | Рейки деревянные | м3 | 0.01 |  | 0.009125
| 14.1.06.02 | Клей для облицовочных работ (сухая смесь) | т | 1.2 |  | 1.095
| 14.4.01.21 | Грунтовка | т | П |  | П
|  | Итого прямые затраты | [8 empty] | 108595.92
48.1 | 06.2.05.03-0021 | Плитка керамогранитная, неполированная, толщина 9 мм | м2 | 102 |  | 93.075 | 346.91 | 1.42 | 492.61 |  | 45849.68
Объём: (0,9125)*102,0
48.2 | 11.2.04.05-0001 | Рейка строганная сухая хвойных пород (ель, сосна), длина 2-3 м, размеры 8х18 мм | м3 | 0.01 |  | 0.009125 | 23139.16 | 1.61 | 37254.05 |  | 339.94
Объём: (0,9125)*0,01
48.3 | 14.1.06.02-0001 | Клей монтажный сухой для внутренних и наружных работ, водостойкий на основе цементного вяжущего, для облицовочных работ | т | 1.2 |  | 1.095 | 12041.6 | 1.13 | 13607.01 |  | 14899.68
Объём: (0,9125)*1,2
48.4 | 14.3.01.03-0001 | Состав грунтовочный глубокого проникновения | кг | 10 |  | 9.125 | 65.84 | 1.26 | 82.96 |  | 757.01
Объём: (0,9125)*0,1*100
|  | ФОТ | [8 empty] | 107659.28
| Пр/812-011.0-1 | НР Полы | % | 112 |  | 112 |  |  |  |  | 120578.39
| Пр/774-011.0 | СП Полы | % | 65 |  | 65 |  |  |  |  | 69978.53
|  | Всего по позиции | [6 empty] | 395615.51 |  | 360999.15
| Тип пола №6 (чаша бассейна) | [21 empty] | Тип пола №6 (чаша бассейна)
49 | ГЭСН 08-01-002-03 | Устройство основания под фундаменты: гравийного | м3 | 4.49 |  | 4.49
| 1 | ОТ | чел.-ч |  |  | 3.8165 |  |  |  |  | 1312.57
| 1-100-22 | Средний разряд работы 2,2 | чел.-ч | 0.85 |  | 3.8165 |  |  | 343.92 |  | 1312.57
Объём: (4,49)*0,85
| 2 | ЭМ | [8 empty] | 427.82
|  | ОТм(ЗТм) | чел.-ч |  |  | 0.3143 |  |  |  |  | 149.97
| 91.06.05-057 | Погрузчики одноковшовые универсальные фронтальные пневмоколесные, номинальная вместимость основного ковша 1,5 м3, грузоподъемность 3 т | маш.-ч | 0.07 |  | 0.3143 |  |  | 1254.71 |  | 394.36
Объём: (4,49)*0,07
| 4-100-050 | Средний разряд машиниста 5,0 | чел.-ч | 0.07 |  | 0.3143 |  |  | 477.15 |  | 149.97
Объём: (0,3143)*1
| 91.08.09-024 | Трамбовки пневматические при работе от стационарного компрессора | маш.-ч | 0.4 |  | 1.796 |  |  | 18.63 |  | 33.46
Объём: (4,49)*0,4
| 4 | М | [8 empty] | 25.01
| 01.7.03.01-0001 | Вода | м3 | 0.15 |  | 0.6735 | 35.71 | 1.04 | 37.14 |  | 25.01
Объём: (4,49)*0,15
| 02.2.01.02 | Гравий | м3 | 1.15 |  | 5.1635
|  | Итого прямые затраты | [8 empty] | 1915.37
49.1 | 02.2.01.02-1072 | Гравий М 400-1000, фракция 10-20 мм | м3 | 1.15 |  | 5.1635 | 1174.99 | 2.91 | 3419.22 |  | 17655.14
Объём: (4,49)*1,15
|  | ФОТ | [8 empty] | 1462.54
| Пр/812-008.0-1 | НР Конструкции из кирпича и блоков | % | 110 |  | 110 |  |  |  |  | 1608.79
| Пр/774-008.0 | СП Конструкции из кирпича и блоков | % | 69 |  | 69 |  |  |  |  | 1009.15
|  | Всего по позиции | [6 empty] | 4941.75 |  | 22188.45
50 | ГЭСН 06-03-004-14 | Армирование подстилающих слоев и набетонок | т | 0.33 |  | 0.33
Объём: 371,2*0,888/1000
| 1 | ОТ | чел.-ч |  |  | 3.828 |  |  |  |  | 1464.78
| 1-100-33 | Средний разряд работы 3,3 | чел.-ч | 11.6 |  | 3.828 |  |  | 382.65 |  | 1464.78
Объём: (0,33)*11,6
| 2 | ЭМ | [8 empty] | 123.05
|  | ОТм(ЗТм) | чел.-ч |  |  | 0.1155 |  |  |  |  | 55.01
| 91.05.05-015 | Краны на автомобильном ходу, грузоподъемность 16 т | маш.-ч | 0.15 |  | 0.0495 |  |  | 1617.05 |  | 80.04
Объём: (0,33)*0,15
| 4-100-060 | Средний разряд машиниста 6,0 | чел.-ч | 0.15 |  | 0.0495 |  |  | 557.71 |  | 27.61
Объём: (0,0495)*1
| 91.14.02-001 | Автомобили бортовые, грузоподъемность до 5 т | маш.-ч | 0.2 |  | 0.066 |  |  | 651.67 |  | 43.01
Объём: (0,33)*0,2
| 4-100-040 | Средний разряд машиниста 4,0 | чел.-ч | 0.2 |  | 0.066 |  |  | 415.19 |  | 27.4
Объём: (0,066)*1
| 4 | М | [8 empty] | 795.75
| 08.3.03.04-0012 | Проволока светлая, диаметр 1,1 мм | т | 0.028 |  | 0.00924 | 88783.86 | 0.97 | 86120.34 |  | 795.75
Объём: (0,33)*0,028
| 08.4.03.03 | Заготовки арматурные | т | 1 |  | 0.33
|  | Итого прямые затраты | [8 empty] | 2438.59
50.1 | 08.4.03.03-0004 | Прокат арматурный для железобетонных конструкций, класс A500C, диаметр 12 мм | т | 1 |  | 0.33 |  |  | 40950.73 |  | 13513.74
Объём: (0,33)*1,0
|  | ФОТ | [8 empty] | 1519.79
| Пр/812-006.0-1 | НР Бетонные и железобетонные монолитные конструкции и работы в строительстве | % | 102 |  | 102 |  |  |  |  | 1550.19
| Пр/774-006.0 | СП Бетонные и железобетонные монолитные конструкции и работы в строительстве | % | 58 |  | 58 |  |  |  |  | 881.48
|  | Всего по позиции | [6 empty] | 55709.09 |  | 18384
51 | ГЭСН 06-01-001-01 | Устройство бетонной подготовки | 100 м3 | 0.0136 |  | 0.0136
| 1 | ОТ | чел.-ч |  |  | 1.836 |  |  |  |  | 620.07
| 1-100-20 | Средний разряд работы 2,0 | чел.-ч | 135 |  | 1.836 |  |  | 337.73 |  | 620.07
Объём: (0,0136)*135
| 2 | ЭМ | [8 empty] | 245.57
|  | ОТм(ЗТм) | чел.-ч |  |  | 0.24643 |  |  |  |  | 137.21
| 91.05.01-017 | Краны башенные, грузоподъемность 8 т | маш.-ч | 18 |  | 0.2448 |  |  | 993.81 |  | 243.28
Объём: (0,0136)*18
| 4-100-060 | Средний разряд машиниста 6,0 | чел.-ч | 18 |  | 0.2448 |  |  | 557.71 |  | 136.53
Объём: (0,2448)*1
| 91.07.04-002 | Вибраторы поверхностные | маш.-ч | 5.93 |  | 0.080648 | 8.54 | 1.78 | 15.2 |  | 1.23
Объём: (0,0136)*5,93
| 91.14.02-001 | Автомобили бортовые, грузоподъемность до 5 т | маш.-ч | 0.12 |  | 0.001632 |  |  | 651.67 |  | 1.06
Объём: (0,0136)*0,12
| 4-100-040 | Средний разряд машиниста 4,0 | чел.-ч | 0.12 |  | 0.001632 |  |  | 415.19 |  | 0.68
Объём: (0,001632)*1
| 4 | М | [8 empty] | 50.18
| 01.7.03.01-0001 | Вода | м3 | 1.75 |  | 0.0238 | 35.71 | 1.04 | 37.14 |  | 0.88
Объём: (0,0136)*1,75
| 01.7.07.12-0024 | Пленка полиэтиленовая, толщина 0,15 мм | м2 | 250 |  | 3.4 | 12.83 | 1.13 | 14.5 |  | 49.3
Объём: (0,0136)*250
| 04.1.02.05 | Смеси бетонные тяжелого бетона | м3 | 102 |  | 1.3872
|  | Итого прямые затраты | [8 empty] | 1053.03
51.1 | 04.1.02.05-0254 | Смеси бетонные тяжелого бетона (БСТ) на щебне из гравия, класс В15, F(1)50, W4 | м3 | 102 |  | 1.3872 | 4564.6 | 1.33 | 6070.92 |  | 8421.58
Объём: (0,0136)*102,0
|  | ФОТ | [8 empty] | 757.28
| Пр/812-006.0-1 | НР Бетонные и железобетонные монолитные конструкции и работы в строительстве | % | 102 |  | 102 |  |  |  |  | 772.43
| Пр/774-006.0 | СП Бетонные и железобетонные монолитные конструкции и работы в строительстве | % | 58 |  | 58 |  |  |  |  | 439.22
|  | Всего по позиции | [6 empty] | 785754.41 |  | 10686.26
52 | ГЭСН 15-01-019-05 *плинтус | Гладкая облицовка стен, столбов, пилястр и откосов (без карнизных, плинтусных и угловых плиток) без установки плиток туалетного гарнитура на клее из сухих смесей: по кирпичу и бетону | 100 м2 | 0.7923 |  | 0.7923
Объём: 80,43*0,3+367,31*0,15
| 1 | ОТ | чел.-ч |  |  | 91.3205 |  |  |  |  | 36217.71
| 1-100-36 | Средний разряд работы 3,6 | чел.-ч | 115.26 |  | 91.3205 |  |  | 396.6 |  | 36217.71
Объём: (0,7923)*115,26
| 2 | ЭМ | [8 empty] | 117.47
|  | ОТм(ЗТм) | чел.-ч |  |  | 1.3073 |  |  |  |  | 488.88
| 91.06.05-011 | Погрузчики одноковшовые универсальные фронтальные пневмоколесные, номинальная вместимость основного ковша 2,6 м3, грузоподъемность 5 т | маш.-ч | 0.08 |  | 0.063384 |  |  | 1595.35 |  | 101.12
Объём: (0,7923)*0,08
| 4-100-050 | Средний разряд машиниста 5,0 | чел.-ч | 0.08 |  | 0.063384 |  |  | 477.15 |  | 30.24
Объём: (0,063384)*1
| 91.06.06-048 | Подъемники одномачтовые, грузоподъемность до 500 кг, высота подъема 45 м | маш.-ч | 0.27 |  | 0.21392 | 37.32 | 1.53 | 57.1 |  | 12.21
Объём: (0,7923)*0,27
| 4-100-030 | Средний разряд машиниста 3,0 | чел.-ч | 0.27 |  | 0.21392 |  |  | 368.71 |  | 78.87
Объём: (0,213921)*1
| 91.07.08-024 | Растворосмесители передвижные, объем барабана 65 л | маш.-ч | 1.3 |  | 1.03 | 2.31 | 1.74 | 4.02 |  | 4.14
Объём: (0,7923)*1,3
| 4-100-030 | Средний разряд машиниста 3,0 | чел.-ч | 1.3 |  | 1.03 |  |  | 368.71 |  | 379.77
Объём: (1,02999)*1
| 4 | М | [8 empty] | 36.73
| 01.7.03.01-0001 | Вода | м3 | 0.085 |  | 0.067346 | 35.71 | 1.04 | 37.14 |  | 2.5
Объём: (0,7923)*0,085
| 01.7.20.08-0051 | Ветошь хлопчатобумажная цветная | кг | 0.5 |  | 0.39615 | 56.11 | 1.54 | 86.41 |  | 34.23
Объём: (0,7923)*0,5
| 04.3.02.09 | Смесь сухая для заделки швов | т | 0.05 |  | 0.039615
| 06.2.05.04 | Плитки рядовые | м2 | 100 |  | 79.23
| 14.1.06.02 | Клей для облицовочных работ (сухая смесь) | т | 0.375 |  | 0.29711
|  | Итого прямые затраты | [8 empty] | 36860.79
52.1 | 04.3.02.09-0102 | Смеси сухие водостойкие для затирки межплиточных швов шириной 1-6 мм (различная цветовая гамма) | т | 0.05 |  | 0.039615 | 37800.3 | 1.98 | 74844.59 |  | 2964.97
Объём: (0,7923)*0,05
52.2 | 06.2.05.03-0021 | Плитка керамогранитная, неполированная, толщина 9 мм | м2 | 100 |  | 79.23 | 346.91 | 1.42 | 492.61 |  | 39029.49
Объём: (0,7923)*100,0
52.3 | 14.1.06.02-0001 | Клей монтажный сухой для внутренних и наружных работ, водостойкий на основе цементного вяжущего, для облицовочных работ | т | 0.375 |  | 0.29711 | 12041.6 | 1.13 | 13607.01 |  | 4042.81
Объём: (0,7923)*0,375
|  | ФОТ | [8 empty] | 36706.59
| Пр/812-015.0-1 | НР Отделочные работы | % | 100 |  | 100 |  |  |  |  | 36706.59
| Пр/774-015.0 | СП Отделочные работы | % | 49 |  | 49 |  |  |  |  | 17986.23
|  | Всего по позиции | [6 empty] | 173660.08 |  | 137590.88
53 | ГЭСН 11-01-040-03 | Устройство плинтусов поливинилхлоридных: на винтах самонарезающих | 100 м | 0.5507 |  | 0.5507
| 1 | ОТ | чел.-ч |  |  | 3.6787 |  |  |  |  | 1458.96
| 1-100-36 | Средний разряд работы 3,6 | чел.-ч | 6.68 |  | 3.6787 |  |  | 396.6 |  | 1458.96
Объём: (0,5507)*6,68
| 2 | ЭМ | [8 empty] | 10.93
|  | ОТм(ЗТм) | чел.-ч |  |  | 0.019274 |  |  |  |  | 7.88
| 91.06.06-048 | Подъемники одномачтовые, грузоподъемность до 500 кг, высота подъема 45 м | маш.-ч | 0.005 |  | 0.0027535 | 37.32 | 1.53 | 57.1 |  | 0.16
Объём: (0,5507)*0,005
| 4-100-030 | Средний разряд машиниста 3,0 | чел.-ч | 0.005 |  | 0.0027535 |  |  | 368.71 |  | 1.02
Объём: (0,0027535)*1
| 91.14.02-001 | Автомобили бортовые, грузоподъемность до 5 т | маш.-ч | 0.03 |  | 0.016521 |  |  | 651.67 |  | 10.77
Объём: (0,5507)*0,03
| 4-100-040 | Средний разряд машиниста 4,0 | чел.-ч | 0.03 |  | 0.016521 |  |  | 415.19 |  | 6.86
Объём: (0,016521)*1
| 4 | М | [8 empty] | 865.27
| 01.7.03.04-0001 | Электроэнергия | кВт-ч | 2.5408 |  | 1.3992 |  |  | 9.16 |  | 12.82
Объём: (0,5507)*2,5408
| 01.7.15.07-0021 | Дюбели полиэтиленовые распорные, диаметр 6 мм, длина 30 мм | 1000 шт | 0.263 |  | 0.14483 | 174.13 | 1.3 | 226.37 |  | 32.79
Объём: (0,5507)*0,263
| 01.7.15.14-0302 | Шурупы самонарезающие стальные с полукруглой головкой и крестообразным шлицем, остроконечные, диаметр 3,5 мм, длина 35 мм | 100 шт | 2.63 |  | 1.4483 | 88.86 | 1.3 | 115.52 |  | 167.31
Объём: (0,5507)*2,63
| 11.3.03.14-0001 | Заглушки торцевые для плинтуса из ПВХ, высота 48 мм | 100 шт | 0.16 |  | 0.088112 | 1815.16 | 1.13 | 2051.13 |  | 180.73
Объём: (0,5507)*0,16
| 11.3.03.14-0021 | Соединители для плинтуса из ПВХ, высота 48 мм | 100 шт | 0.4 |  | 0.22028 | 1448.4 | 1.13 | 1636.69 |  | 360.53
Объём: (0,5507)*0,4
| 11.3.03.14-0031 | Уголки для плинтуса из ПВХ, высота 48 мм | 100 шт | 0.14 |  | 0.077098 | 1275.12 | 1.13 | 1440.89 |  | 111.09
Объём: (0,5507)*0,14
| 11.3.03.06 | Плинтуса для полов пластиковые | м | 101 |  | 55.6207
|  | Итого прямые затраты | [8 empty] | 2343.04
53.1 | 11.3.03.06-0001 | Плинтус для полов из ПВХ, размеры 19х48 мм | м | 101 |  | 55.6207 | 29.45 | 1.13 | 33.28 |  | 1851.06
Объём: (0,5507)*101,0
|  | ФОТ | [8 empty] | 1466.84
| Пр/812-011.0-1 | НР Полы | % | 112 |  | 112 |  |  |  |  | 1642.86
| Пр/774-011.0 | СП Полы | % | 65 |  | 65 |  |  |  |  | 953.45
|  | Всего по позиции | [6 empty] | 12330.51 |  | 6790.41
|  | Итого прямые по всем-всем позициям | [6 empty] | 822148.05 |  | 2664590.36 | [10 empty] | Итого прямые по всем-всем позициям
|  | Итого прямые затраты по разделу 2. Полы | [8 empty] | 2664590.36 | [10 empty] | Итого прямые затраты по разделу 2. Полы
|  | в том числе | [19 empty] | в том числе
|  | оплата труда (ОТ) | [8 empty] | 1516281.13 | [10 empty] | оплата труда (ОТ)
|  | эксплуатация машин и механизмов | [8 empty] | 15291.61 | [10 empty] | эксплуатация машин и механизмов
|  | оплата труда машинистов (ОТм) | [8 empty] | 19494.96 | [10 empty] | оплата труда машинистов (ОТм)
|  | материальные ресурсы | [8 empty] | 1113522.66 | [10 empty] | материальные ресурсы
|  | Итого ФОТ | [8 empty] | 1535776.09 | [10 empty] | Итого ФОТ
|  | Итого накладные расходы | [8 empty] | 1698155.27 | [10 empty] | Итого накладные расходы
|  | Итого сметная прибыль | [8 empty] | 980203.98 | [10 empty] | Итого сметная прибыль
|  | Итого по разделу 2. Полы | [8 empty] | 5342949.61 | [10 empty] | Итого по разделу 2. Полы
|  | Справочно | [19 empty] | Справочно
|  | затраты труда рабочих |  |  |  | 4003.7622 | [15 empty] | затраты труда рабочих
|  | затраты труда машинистов |  |  |  | 52.3776 | [15 empty] | затраты труда машинистов
|  | ИТОГИ ПО РАЗДЕЛУ | [19 empty] | ИТОГИ ПО РАЗДЕЛУ
|  | ВСЕГО строительные работы | [8 empty] | 5342949.61 | [10 empty] | ВСЕГО строительные работы
|  | строительные работы без учета перевозки | [8 empty] | 5342949.61 | [10 empty] | строительные работы без учета перевозки
|  | в том числе | [19 empty] | в том числе
|  | прямые затраты | [8 empty] | 2664590.36 | [10 empty] | прямые затраты
|  | в том числе | [19 empty] | в том числе
|  | оплата труда (ОТ) | [8 empty] | 1516281.13 | [10 empty] | оплата труда (ОТ)
|  | эксплуатация машин и механизмов | [8 empty] | 15291.61 | [10 empty] | эксплуатация машин и механизмов
|  | оплата труда машинистов (ОТм) | [8 empty] | 19494.96 | [10 empty] | оплата труда машинистов (ОТм)
|  | материальные ресурсы | [8 empty] | 1113522.66 | [10 empty] | материальные ресурсы
|  | перевозка | [19 empty] | перевозка
|  | ФОТ | [8 empty] | 1535776.09 | [10 empty] | ФОТ
|  | накладные расходы | [8 empty] | 1698155.27 | [10 empty] | накладные расходы
|  | сметная прибыль | [8 empty] | 980203.98 | [10 empty] | сметная прибыль
|  | ВСЕГО монтажные работы | [19 empty] | ВСЕГО монтажные работы
|  | монтажные работы без учета перевозки | [19 empty] | монтажные работы без учета перевозки
|  | прямые затраты | [19 empty] | прямые затраты
|  | оплата труда (ОТ) | [19 empty] | оплата труда (ОТ)
|  | эксплуатация машин и механизмов | [19 empty] | эксплуатация машин и механизмов
|  | оплата труда машинистов (ОТм) | [19 empty] | оплата труда машинистов (ОТм)
|  | материальные ресурсы | [19 empty] | материальные ресурсы
|  | перевозка | [19 empty] | перевозка
|  | ФОТ | [19 empty] | ФОТ
|  | накладные расходы | [19 empty] | накладные расходы
|  | сметная прибыль | [19 empty] | сметная прибыль
|  | ВСЕГО оборудование | [19 empty] | ВСЕГО оборудование
|  | оборудование без учета дополнительной перевозки | [19 empty] | оборудование без учета дополнительной перевозки
|  | дополнительная перевозка оборудования | [19 empty] | дополнительная перевозка оборудования
|  | ВСЕГО прочие затраты | [19 empty] | ВСЕГО прочие затраты
|  | прочие затраты | [19 empty] | прочие затраты
|  | прочие работы | [19 empty] | прочие работы
|  | пусконаладочные работы без учета перевозки | [19 empty] | пусконаладочные работы без учета перевозки
|  | прямые затраты | [19 empty] | прямые затраты
|  | оплата труда (ОТ) | [19 empty] | оплата труда (ОТ)
|  | эксплуатация машин и механизмов | [19 empty] | эксплуатация машин и механизмов
|  | оплата труда машинистов (ОТм) | [19 empty] | оплата труда машинистов (ОТм)
|  | материальные ресурсы | [19 empty] | материальные ресурсы
|  | перевозка | [19 empty] | перевозка
|  | ФОТ | [19 empty] | ФОТ
|  | накладные расходы | [19 empty] | накладные расходы
|  | сметная прибыль | [19 empty] | сметная прибыль
|  | ВСЕГО по РАЗДЕЛУ | [8 empty] | 5342949.61 | [10 empty] | ВСЕГО по РАЗДЕЛУ
|  | Всего по РАЗДЕЛУ СМР+ПНР+перевозка | [8 empty] | 5342949.61 | [10 empty] | Всего по РАЗДЕЛУ СМР+ПНР+перевозка
|  | в том числе | [19 empty] | в том числе
|  | Всего прямые затраты | [8 empty] | 2664590.36 | [10 empty] | Всего прямые затраты
|  | в том числе | [19 empty] | в том числе
|  | оплата труда (ОТ) | [8 empty] | 1516281.13 | [10 empty] | оплата труда (ОТ)
|  | эксплуатация машин и механизмов | [8 empty] | 15291.61 | [10 empty] | эксплуатация машин и механизмов
|  | оплата труда машинистов (ОТм) | [8 empty] | 19494.96 | [10 empty] | оплата труда машинистов (ОТм)
|  | материальные ресурсы | [8 empty] | 1113522.66 | [10 empty] | материальные ресурсы
|  | перевозка | [19 empty] | перевозка
|  | Всего ФОТ | [8 empty] | 1535776.09 | [10 empty] | Всего ФОТ
|  | Всего накладные расходы | [8 empty] | 1698155.27 | [10 empty] | Всего накладные расходы
|  | Всего сметная прибыль | [8 empty] | 980203.98 | [10 empty] | Всего сметная прибыль
|  | Всего оборудование | [19 empty] | Всего оборудование
|  | Всего прочие затраты | [19 empty] | Всего прочие затраты
|  | Справочно | [19 empty] | Справочно
|  | материальные ресурсы из текущей СНБ (проверка) | [8 empty] | 1113522.66 | [10 empty] | материальные ресурсы из текущей СНБ (проверка)
|  | материальные ресурсы, отсутствующие в ФРСН | [19 empty] | материальные ресурсы, отсутствующие в ФРСН
|  | оборудование из текущей СНБ (проверка) | [19 empty] | оборудование из текущей СНБ (проверка)
|  | оборудование, отсутствующее в ФРСН | [19 empty] | оборудование, отсутствующее в ФРСН
|  | затраты труда рабочих |  |  |  | 4003.7622 | [15 empty] | затраты труда рабочих
|  | затраты труда машинистов |  |  |  | 52.3776 | [15 empty] | затраты труда машинистов
|  | Нормативные затраты труда | [8 empty] | 4056.1399 | [10 empty] | Нормативные затраты труда
|  | стоимость пусконаладочных работ "вхолостую" | [19 empty] | стоимость пусконаладочных работ "вхолостую"
|  | стоимость пусконаладочных работ "под нагрузкой" | [19 empty] | стоимость пусконаладочных работ "под нагрузкой"
|  | Строительные работы - ОТ | [8 empty] | 1516281.13 | [10 empty] | Строительные работы - ОТ
|  | Строительные работы - ЭМ | [8 empty] | 15291.61 | [10 empty] | Строительные работы - ЭМ
|  | Строительные работы - ОТм | [8 empty] | 19494.96 | [10 empty] | Строительные работы - ОТм
|  | Строительные работы - МР | [8 empty] | 1113522.66 | [10 empty] | Строительные работы - МР
|  | Строительные работы - ФОТ | [8 empty] | 1535776.09 | [10 empty] | Строительные работы - ФОТ
|  | Строительные работы - НР | [8 empty] | 1698155.27 | [10 empty] | Строительные работы - НР
|  | Строительные работы - СП | [8 empty] | 980203.98 | [10 empty] | Строительные работы - СП
|  | Строительные работы - Материальные ресурсы, отсутствующие в ФРСН (прайсовые) | [19 empty] | Строительные работы - Материальные ресурсы, отсутствующие в ФРСН (прайсовые)
|  | Строительные работы - Независимая перевозка | [19 empty] | Строительные работы - Независимая перевозка
|  | Строительные работы - Прямые затраты | [8 empty] | 2664590.36 | [10 empty] | Строительные работы - Прямые затраты
|  | Строительные работы - Затраты труда рабочих | [8 empty] | 4003.7622 | [10 empty] | Строительные работы - Затраты труда рабочих
|  | Строительные работы - Затраты труда машинистов | [8 empty] | 52.3776 | [10 empty] | Строительные работы - Затраты труда машинистов
|  | Строительные работы - Затраты труда всего (рабочих и машинистов) | [8 empty] | 4056.1399 | [10 empty] | Строительные работы - Затраты труда всего (рабочих и машинистов)
|  | Монтажные работы - ОТ | [19 empty] | Монтажные работы - ОТ
|  | Монтажные работы - ЭМ | [19 empty] | Монтажные работы - ЭМ
|  | Монтажные работы - ОТм | [19 empty] | Монтажные работы - ОТм
|  | Монтажные работы - МР | [19 empty] | Монтажные работы - МР
|  | Монтажные работы - ФОТ | [19 empty] | Монтажные работы - ФОТ
|  | Монтажные работы - НР | [19 empty] | Монтажные работы - НР
|  | Монтажные работы - СП | [19 empty] | Монтажные работы - СП
|  | Монтажные работы - Материальные ресурсы, отсутствующие в ФРСН (прайсовые) | [19 empty] | Монтажные работы - Материальные ресурсы, отсутствующие в ФРСН (прайсовые)
|  | Монтажные работы - Независимая перевозка | [19 empty] | Монтажные работы - Независимая перевозка
|  | Монтажные работы - Прямые затраты | [19 empty] | Монтажные работы - Прямые затраты
|  | Монтажные работы - Затраты труда рабочих | [19 empty] | Монтажные работы - Затраты труда рабочих
|  | Монтажные работы - Затраты труда машинистов | [19 empty] | Монтажные работы - Затраты труда машинистов
|  | Монтажные работы - Затраты труда всего (рабочих и машинистов) | [19 empty] | Монтажные работы - Затраты труда всего (рабочих и машинистов)
|  | Пусконаладочные работы - ОТ | [19 empty] | Пусконаладочные работы - ОТ
|  | Пусконаладочные работы - ЭМ | [19 empty] | Пусконаладочные работы - ЭМ
|  | Пусконаладочные работы - ОТм | [19 empty] | Пусконаладочные работы - ОТм
|  | Пусконаладочные работы - МР | [19 empty] | Пусконаладочные работы - МР
|  | Пусконаладочные работы - ФОТ | [19 empty] | Пусконаладочные работы - ФОТ
|  | Пусконаладочные работы - НР | [19 empty] | Пусконаладочные работы - НР
|  | Пусконаладочные работы - СП | [19 empty] | Пусконаладочные работы - СП
|  | Пусконаладочные работы - Материальные ресурсы, отсутствующие в ФРСН (прайсовые) | [19 empty] | Пусконаладочные работы - Материальные ресурсы, отсутствующие в ФРСН (прайсовые)
|  | Пусконаладочные работы - Независимая перевозка | [19 empty] | Пусконаладочные работы - Независимая перевозка
|  | Пусконаладочные работы - Прямые затраты | [19 empty] | Пусконаладочные работы - Прямые затраты
|  | Пусконаладочные работы - Затраты труда рабочих | [19 empty] | Пусконаладочные работы - Затраты труда рабочих
|  | Пусконаладочные работы - Затраты труда машинистов | [19 empty] | Пусконаладочные работы - Затраты труда машинистов
|  | Пусконаладочные работы - Затраты труда всего (рабочих и машинистов) | [19 empty] | Пусконаладочные работы - Затраты труда всего (рабочих и машинистов)
|  | Всего - ОТ | [8 empty] | 1516281.13 | [10 empty] | Всего - ОТ
|  | Всего - ЭМ | [8 empty] | 15291.61 | [10 empty] | Всего - ЭМ
|  | Всего - ОТм | [8 empty] | 19494.96 | [10 empty] | Всего - ОТм
|  | Всего - МР | [8 empty] | 1113522.66 | [10 empty] | Всего - МР
|  | Всего - Независимая перевозка | [19 empty] | Всего - Независимая перевозка
|  | Всего - НР | [8 empty] | 1698155.27 | [10 empty] | Всего - НР
|  | Всего - СП | [8 empty] | 980203.98 | [10 empty] | Всего - СП
|  | Всего - ФОТ | [8 empty] | 1535776.09 | [10 empty] | Всего - ФОТ
|  | Всего - Прямые затраты | [8 empty] | 2664590.36 | [10 empty] | Всего - Прямые затраты
|  | Всего - Итоговая сметная стоимость (без учета перевозки) | [8 empty] | 5342949.61 | [10 empty] | Всего - Итоговая сметная стоимость (без учета перевозки)
|  | 3 | [19 empty] | 3
|  | Материалы заказчика из текущей СНБ | [19 empty] | Материалы заказчика из текущей СНБ
|  | материалы заказчика из текущей СНБ без учета дополнительной перевозки | [19 empty] | материалы заказчика из текущей СНБ без учета дополнительной перевозки
|  | дополнительная перевозка материалов заказчика из текущей СНБ | [19 empty] | дополнительная перевозка материалов заказчика из текущей СНБ
|  | Материалы заказчика, отсутствующие в СНБ | [19 empty] | Материалы заказчика, отсутствующие в СНБ
|  | материалы заказчика, отсутствующие в СНБ без учета дополнительной перевозки | [19 empty] | материалы заказчика, отсутствующие в СНБ без учета дополнительной перевозки
|  | дополнительная перевозка материалов заказчика, отсутствующих в СНБ | [19 empty] | дополнительная перевозка материалов заказчика, отсутствующих в СНБ
|  | Материалы подрядчика из текущей СНБ | [19 empty] | Материалы подрядчика из текущей СНБ
|  | материалы подрядчика из текущей СНБ без учета дополнительной перевозки | [19 empty] | материалы подрядчика из текущей СНБ без учета дополнительной перевозки
|  | дополнительная перевозка материалов подрядчика из текущей СНБ | [19 empty] | дополнительная перевозка материалов подрядчика из текущей СНБ
|  | Материалы подрядчика, отсутствующие в СНБ | [19 empty] | Материалы подрядчика, отсутствующие в СНБ
|  | материалы подрядчика, отсутствующие в СНБ без учета дополнительной перевозки | [19 empty] | материалы подрядчика, отсутствующие в СНБ без учета дополнительной перевозки
|  | дополнительная перевозка материалов подрядчика, отсутствующих в СНБ | [19 empty] | дополнительная перевозка материалов подрядчика, отсутствующих в СНБ
|  | Оборудование заказчика из текущей СНБ | [19 empty] | Оборудование заказчика из текущей СНБ
|  | оборудование заказчика из текущей СНБ без учета дополнительной перевозки | [19 empty] | оборудование заказчика из текущей СНБ без учета дополнительной перевозки
|  | дополнительная перевозка оборудования заказчика из текущей СНБ | [19 empty] | дополнительная перевозка оборудования заказчика из текущей СНБ
|  | Оборудование заказчика, отсутствующее в СНБ | [19 empty] | Оборудование заказчика, отсутствующее в СНБ
|  | оборудование заказчика, отсутствующее в СНБ без учета дополнительной перевозки | [19 empty] | оборудование заказчика, отсутствующее в СНБ без учета дополнительной перевозки
|  | дополнительная перевозка оборудования заказчика, отсутствующего в СНБ | [19 empty] | дополнительная перевозка оборудования заказчика, отсутствующего в СНБ
|  | Оборудование подрядчика из текущей СНБ | [19 empty] | Оборудование подрядчика из текущей СНБ
|  | оборудование подрядчика из текущей СНБ без учета дополнительной перевозки | [19 empty] | оборудование подрядчика из текущей СНБ без учета дополнительной перевозки
|  | дополнительная перевозка оборудования подрядчика из текущей СНБ | [19 empty] | дополнительная перевозка оборудования подрядчика из текущей СНБ
|  | Оборудование подрядчика, отсутствующее в СНБ | [19 empty] | Оборудование подрядчика, отсутствующее в СНБ
|  | оборудование подрядчика, отсутствующее в СНБ без учета дополнительной перевозки | [19 empty] | оборудование подрядчика, отсутствующее в СНБ без учета дополнительной перевозки
|  | дополнительная перевозка оборудования подрядчика, отсутствующего в СНБ | [19 empty] | дополнительная перевозка оборудования подрядчика, отсутствующего в СНБ
|  | Возврат материалов из текущей СНБ | [19 empty] | Возврат материалов из текущей СНБ
|  | возврат материалов из текущей СНБ без учета дополнительной перевозки | [19 empty] | возврат материалов из текущей СНБ без учета дополнительной перевозки
|  | возврат дополнительной перевозки материалов из текущей СНБ | [19 empty] | возврат дополнительной перевозки материалов из текущей СНБ
|  | Возврат материалов, отсутствующих в СНБ | [19 empty] | Возврат материалов, отсутствующих в СНБ
|  | возврат материалов, отсутствующих в СНБ без учета дополнительной перевозки | [19 empty] | возврат материалов, отсутствующих в СНБ без учета дополнительной перевозки
|  | возврат дополнительной перевозки материалов, отсутствующих в СНБ | [19 empty] | возврат дополнительной перевозки материалов, отсутствующих в СНБ
|  | Всего возврат материалов | [19 empty] | Всего возврат материалов
|  | Возврат оборудования из текущей СНБ | [19 empty] | Возврат оборудования из текущей СНБ
|  | возврат оборудования из текущей СНБ без учета дополнительной перевозки | [19 empty] | возврат оборудования из текущей СНБ без учета дополнительной перевозки
|  | возврат дополнительной перевозки оборудования из текущей СНБ | [19 empty] | возврат дополнительной перевозки оборудования из текущей СНБ
|  | Возврат оборудования, отсутствующего в СНБ | [19 empty] | Возврат оборудования, отсутствующего в СНБ
|  | возврат оборудования, отсутствующего в СНБ без учета дополнительной перевозки | [19 empty] | возврат оборудования, отсутствующего в СНБ без учета дополнительной перевозки
|  | возврат дополнительной перевозки оборудования, отсутствующего в СНБ | [19 empty] | возврат дополнительной перевозки оборудования, отсутствующего в СНБ
|  | Всего возврат оборудования | [19 empty] | Всего возврат оборудования
Раздел 3. Отделочные работы | [13 empty] | Раздел 3. Отделочные работы
| отделка нижней поверхности маршей и площадок лестниц | [21 empty] | отделка нижней поверхности маршей и площадок лестниц
54 | ГЭСНр 61-01-001-05 | Сплошное выравнивание штукатурки потолков цементно-известковым раствором при толщине намета: до 5 мм | 100 м2 | 0.2947 |  | 0.2947
| 1 | ОТ | чел.-ч |  |  | 10.9746 |  |  |  |  | 3944.39
| 1-100-27 | Средний разряд работы 2,7 | чел.-ч | 37.24 |  | 10.9746 |  |  | 359.41 |  | 3944.39
Объём: (0,2947)*37,24
| 2 | ЭМ | [8 empty] | 5.72
|  | ОТм(ЗТм) | чел.-ч |  |  | 0.1002 |  |  |  |  | 36.94
| 91.06.06-048 | Подъемники одномачтовые, грузоподъемность до 500 кг, высота подъема 45 м | маш.-ч | 0.34 |  | 0.1002 | 37.32 | 1.53 | 57.1 |  | 5.72
Объём: (0,2947)*0,34
| 4-100-030 | Средний разряд машиниста 3,0 | чел.-ч | 0.34 |  | 0.1002 |  |  | 368.71 |  | 36.94
Объём: (0,100198)*1
| 4 | М | [8 empty] | 793.22
| 01.7.03.01-0001 | Вода | м3 | 0.35 |  | 0.10315 | 35.71 | 1.04 | 37.14 |  | 3.83
Объём: (0,2947)*0,35
| 04.3.01.07-0025 | Раствор штукатурный, известковый, М100 | м3 | 0.56 |  | 0.16503 | 3392.36 | 1.41 | 4783.23 |  | 789.39
Объём: (0,2947)*0,56
|  | Итого прямые затраты | [8 empty] | 4780.27
|  | ФОТ | [8 empty] | 3981.33
| Пр/812-095.0-1 | НР Штукатурные работы | % | 89 |  | 89 |  |  |  |  | 3543.38
| Пр/774-095.0 | СП Штукатурные работы | % | 44 |  | 44 |  |  |  |  | 1751.79
|  | Всего по позиции | [6 empty] | 34188.8 |  | 10075.44
55 | ГЭСН 15-04-007-02 | Окраска водно-дисперсионными акриловыми составами улучшенная: по штукатурке потолков | 100 м2 | 0.2947 |  | 0.2947
| 1 | ОТ | чел.-ч |  |  | 18.5661 |  |  |  |  | 7017.99
| 1-100-32 | Средний разряд работы 3,2 | чел.-ч | 63 |  | 18.5661 |  |  | 378 |  | 7017.99
Объём: (0,2947)*63
| 2 | ЭМ | [8 empty] | 31.01
|  | ОТм(ЗТм) | чел.-ч |  |  | 0.053046 |  |  |  |  | 21.75
| 91.06.06-046 | Подъемники одномачтовые, грузоподъемность до 500 кг, высота подъема 25 м | маш.-ч | 0.02 |  | 0.005894 | 30.61 | 1.53 | 46.83 |  | 0.28
Объём: (0,2947)*0,02
| 4-100-030 | Средний разряд машиниста 3,0 | чел.-ч | 0.02 |  | 0.005894 |  |  | 368.71 |  | 2.17
Объём: (0,005894)*1
| 91.14.02-001 | Автомобили бортовые, грузоподъемность до 5 т | маш.-ч | 0.16 |  | 0.047152 |  |  | 651.67 |  | 30.73
Объём: (0,2947)*0,16
| 4-100-040 | Средний разряд машиниста 4,0 | чел.-ч | 0.16 |  | 0.047152 |  |  | 415.19 |  | 19.58
Объём: (0,047152)*1
| 4 | М | [8 empty] | 1408.42
| 01.7.17.11-0011 | Шкурка шлифовальная двухслойная с зернистостью 40-25 | м2 | 0.84 |  | 0.24755 | 531.44 | 1.28 | 680.24 |  | 168.39
Объём: (0,2947)*0,84
| 01.7.20.08-0051 | Ветошь хлопчатобумажная цветная | кг | 0.31 |  | 0.091357 | 56.11 | 1.54 | 86.41 |  | 7.89
Объём: (0,2947)*0,31
| 14.5.11.02-0101 | Шпатлевка водно-дисперсионная | т | 0.055 |  | 0.016209 | 52790.33 | 1.44 | 76018.08 |  | 1232.14
Объём: (0,2947)*0,055
| 14.3.02.01 | Краска акриловая | т | 0.033 |  | 0.0097251
| 14.4.01.02 | Грунтовка | т | 0.022 |  | 0.0064834
|  | Итого прямые затраты | [8 empty] | 8479.17
55.1 | 14.3.02.01-0361 | Краска водно-дисперсионная акрилатная ВД-АК-24 | т | 0.033 |  | 0.0097251 | 41183.54 | 1.79 | 73718.54 |  | 716.92
Объём: (0,2947)*0,033
55.2 | 14.3.01.02-0101 | Грунтовка акриловая ВД-АК-133 | т | 0.022 |  | 0.0064834 | 52221.85 | 1.26 | 65799.53 |  | 426.6
Объём: (0,2947)*0,022
|  | ФОТ | [8 empty] | 7039.74
| Пр/812-015.0-1 | НР Отделочные работы | % | 100 |  | 100 |  |  |  |  | 7039.74
| Пр/774-015.0 | СП Отделочные работы | % | 49 |  | 49 |  |  |  |  | 3449.47
|  | Всего по позиции | [6 empty] | 68245.33 |  | 20111.9
56 | ГЭСНр 61-01-001-01 | Сплошное выравнивание штукатурки стен цементно-известковым раствором при толщине намета: до 5 мм | 100 м2 | 0.1538 |  | 0.1538
| 1 | ОТ | чел.-ч |  |  | 4.5494 |  |  |  |  | 1635.1
| 1-100-27 | Средний разряд работы 2,7 | чел.-ч | 29.58 |  | 4.5494 |  |  | 359.41 |  | 1635.1
Объём: (0,1538)*29,58
| 2 | ЭМ | [8 empty] | 2.81
|  | ОТм(ЗТм) | чел.-ч |  |  | 0.049216 |  |  |  |  | 18.15
| 91.06.06-048 | Подъемники одномачтовые, грузоподъемность до 500 кг, высота подъема 45 м | маш.-ч | 0.32 |  | 0.049216 | 37.32 | 1.53 | 57.1 |  | 2.81
Объём: (0,1538)*0,32
| 4-100-030 | Средний разряд машиниста 3,0 | чел.-ч | 0.32 |  | 0.049216 |  |  | 368.71 |  | 18.15
Объём: (0,049216)*1
| 4 | М | [8 empty] | 391.9
| 01.7.03.01-0001 | Вода | м3 | 0.35 |  | 0.05383 | 35.71 | 1.04 | 37.14 |  | 2
Объём: (0,1538)*0,35
| 04.3.01.07-0025 | Раствор штукатурный, известковый, М100 | м3 | 0.53 |  | 0.081514 | 3392.36 | 1.41 | 4783.23 |  | 389.9
Объём: (0,1538)*0,53
|  | Итого прямые затраты | [8 empty] | 2047.96
|  | ФОТ | [8 empty] | 1653.25
| Пр/812-095.0-1 | НР Штукатурные работы | % | 89 |  | 89 |  |  |  |  | 1471.39
| Пр/774-095.0 | СП Штукатурные работы | % | 44 |  | 44 |  |  |  |  | 727.43
|  | Всего по позиции | [6 empty] | 27612.35 |  | 4246.78
57 | ГЭСН 15-04-007-01 | Окраска водно-дисперсионными акриловыми составами улучшенная: по штукатурке стен | 100 м2 | 0.1538 |  | 0.1538
| 1 | ОТ | чел.-ч |  |  | 6.6995 |  |  |  |  | 2532.42
| 1-100-32 | Средний разряд работы 3,2 | чел.-ч | 43.56 |  | 6.6995 |  |  | 378 |  | 2532.42
Объём: (0,1538)*43,56
| 2 | ЭМ | [8 empty] | 15.17
|  | ОТм(ЗТм) | чел.-ч |  |  | 0.026146 |  |  |  |  | 10.71
| 91.06.06-046 | Подъемники одномачтовые, грузоподъемность до 500 кг, высота подъема 25 м | маш.-ч | 0.02 |  | 0.003076 | 30.61 | 1.53 | 46.83 |  | 0.14
Объём: (0,1538)*0,02
| 4-100-030 | Средний разряд машиниста 3,0 | чел.-ч | 0.02 |  | 0.003076 |  |  | 368.71 |  | 1.13
Объём: (0,003076)*1
| 91.14.02-001 | Автомобили бортовые, грузоподъемность до 5 т | маш.-ч | 0.15 |  | 0.02307 |  |  | 651.67 |  | 15.03
Объём: (0,1538)*0,15
| 4-100-040 | Средний разряд машиниста 4,0 | чел.-ч | 0.15 |  | 0.02307 |  |  | 415.19 |  | 9.58
Объём: (0,02307)*1
| 4 | М | [8 empty] | 688.27
| 01.7.17.11-0011 | Шкурка шлифовальная двухслойная с зернистостью 40-25 | м2 | 0.84 |  | 0.12919 | 531.44 | 1.28 | 680.24 |  | 87.88
Объём: (0,1538)*0,84
| 01.7.20.08-0051 | Ветошь хлопчатобумажная цветная | кг | 0.31 |  | 0.047678 | 56.11 | 1.54 | 86.41 |  | 4.12
Объём: (0,1538)*0,31
| 14.5.11.02-0101 | Шпатлевка водно-дисперсионная | т | 0.051 |  | 0.0078438 | 52790.33 | 1.44 | 76018.08 |  | 596.27
Объём: (0,1538)*0,051
| 14.3.02.01 | Краска акриловая | т | 0.03 |  | 0.004614
| 14.4.01.02 | Грунтовка | т | 0.02 |  | 0.003076
|  | Итого прямые затраты | [8 empty] | 3246.57
57.1 | 14.3.02.01-0361 | Краска водно-дисперсионная акрилатная ВД-АК-24 | т | 0.03 |  | 0.004614 | 41183.54 | 1.79 | 73718.54 |  | 340.14
Объём: (0,1538)*0,03
57.2 | 14.3.01.02-0101 | Грунтовка акриловая ВД-АК-133 | т | 0.02 |  | 0.003076 | 52221.85 | 1.26 | 65799.53 |  | 202.4
Объём: (0,1538)*0,02
|  | ФОТ | [8 empty] | 2543.13
| Пр/812-015.0-1 | НР Отделочные работы | % | 100 |  | 100 |  |  |  |  | 2543.13
| Пр/774-015.0 | СП Отделочные работы | % | 49 |  | 49 |  |  |  |  | 1246.13
|  | Всего по позиции | [6 empty] | 49274.19 |  | 7578.37
| тип потолка 1 | [21 empty] | тип потолка 1
58 | ГЭСН 15-01-047-15 | Устройство потолков: плитно-ячеистых по каркасу из оцинкованного профиля | 100 м2 | 4.7391 |  | 4.7391
| 1 | ОТ | чел.-ч |  |  | 485.5682 |  |  |  |  | 197087.27
| 1-100-38 | Средний разряд работы 3,8 | чел.-ч | 102.46 |  | 485.5682 |  |  | 405.89 |  | 197087.27
Объём: (4,7391)*102,46
| 2 | ЭМ | [8 empty] | 14350.21
|  | ОТм(ЗТм) | чел.-ч |  |  | 25.3068 |  |  |  |  | 10339.72
| 91.06.06-048 | Подъемники одномачтовые, грузоподъемность до 500 кг, высота подъема 45 м | маш.-ч | 0.76 |  | 3.6017 | 37.32 | 1.53 | 57.1 |  | 205.66
Объём: (4,7391)*0,76
| 4-100-030 | Средний разряд машиниста 3,0 | чел.-ч | 0.76 |  | 3.6017 |  |  | 368.71 |  | 1327.99
Объём: (3,601716)*1
| 91.14.02-001 | Автомобили бортовые, грузоподъемность до 5 т | маш.-ч | 4.58 |  | 21.7051 |  |  | 651.67 |  | 14144.55
Объём: (4,7391)*4,58
| 4-100-040 | Средний разряд машиниста 4,0 | чел.-ч | 4.58 |  | 21.7051 |  |  | 415.19 |  | 9011.73
Объём: (21,705078)*1
| 4 | М | [8 empty] | 120.77
| 01.7.03.04-0001 | Электроэнергия | кВт-ч | 2.782 |  | 13.1842 |  |  | 9.16 |  | 120.77
Объём: (4,7391)*2,782
| 01.6.04.02 | Панели потолочные с комплектующими | м2 | 103 |  | 488.1273
|  | Итого прямые затраты | [8 empty] | 221897.97
58.1 | 01.6.04.02-0011 | Панели потолочные декоративные из минерального волокна в комплекте с подвесной системой из оцинкованной стали, твердые, с прямой кромкой, класс пожарной опасности КМ1, класс звукопоглощения D-E, толщина 12 мм | м2 | 103 |  | 488.1273 | 468.45 | 1.14 | 534.03 |  | 260674.62
Объём: (4,7391)*103,0
|  | ФОТ | [8 empty] | 207426.99
| Пр/812-015.0-1 | НР Отделочные работы | % | 100 |  | 100 |  |  |  |  | 207426.99
| Пр/774-015.0 | СП Отделочные работы | % | 49 |  | 49 |  |  |  |  | 101639.23
|  | Всего по позиции | [6 empty] | 167044.12 |  | 791638.81
| тип потолка 2 | [21 empty] | тип потолка 2
59 | ГЭСНр 61-01-001-05 тех.часть П.2.61.3 коэф-1,6 коэф-1,6 | Сплошное выравнивание штукатурки потолков цементно-известковым раствором при толщине намета: до 5 мм | 100 м2 | 49.9584 |  | 49.9584
Объём: 3122,4*1,6
| 1 | ОТ | чел.-ч |  |  | 1860.4508 |  |  |  |  | 668664.63
| 1-100-27 | Средний разряд работы 2,7 | чел.-ч | 37.24 |  | 1860.4508 |  |  | 359.41 |  | 668664.63
Объём: (49,9584)*37,24
| 2 | ЭМ | [8 empty] | 969.89
|  | ОТм(ЗТм) | чел.-ч |  |  | 16.9859 |  |  |  |  | 6262.85
| 91.06.06-048 | Подъемники одномачтовые, грузоподъемность до 500 кг, высота подъема 45 м | маш.-ч | 0.34 |  | 16.9859 | 37.32 | 1.53 | 57.1 |  | 969.89
Объём: (49,9584)*0,34
| 4-100-030 | Средний разряд машиниста 3,0 | чел.-ч | 0.34 |  | 16.9859 |  |  | 368.71 |  | 6262.85
Объём: (16,985856)*1
| 4 | М | [8 empty] | 134468.42
| 01.7.03.01-0001 | Вода | м3 | 0.35 |  | 17.4854 | 35.71 | 1.04 | 37.14 |  | 649.41
Объём: (49,9584)*0,35
| 04.3.01.07-0025 | Раствор штукатурный, известковый, М100 | м3 | 0.56 |  | 27.9767 | 3392.36 | 1.41 | 4783.23 |  | 133819.01
Объём: (49,9584)*0,56
|  | Итого прямые затраты | [8 empty] | 810365.79
|  | ФОТ | [8 empty] | 674927.48
| Пр/812-095.0-1 | НР Штукатурные работы | % | 89 |  | 89 |  |  |  |  | 600685.46
| Пр/774-095.0 | СП Штукатурные работы | % | 44 |  | 44 |  |  |  |  | 296968.09
|  | Всего по позиции | [6 empty] | 34188.83 |  | 1708019.34
60 | ГЭСН 15-04-007-02 тех.часть 2.15.27 коэф-1,6 | Окраска водно-дисперсионными акриловыми составами улучшенная: по штукатурке потолков | 100 м2 | 49.9584 |  | 49.9584
Объём: 3122,4*1,6
| 1 | ОТ | чел.-ч |  |  | 3147.3792 |  |  |  |  | 1189709.34
| 1-100-32 | Средний разряд работы 3,2 | чел.-ч | 63 |  | 3147.3792 |  |  | 378 |  | 1189709.34
Объём: (49,9584)*63
| 2 | ЭМ | [8 empty] | 5255.81
|  | ОТм(ЗТм) | чел.-ч |  |  | 8.9925 |  |  |  |  | 3687.16
| 91.06.06-046 | Подъемники одномачтовые, грузоподъемность до 500 кг, высота подъема 25 м | маш.-ч | 0.02 |  | 0.99917 | 30.61 | 1.53 | 46.83 |  | 46.79
Объём: (49,9584)*0,02
| 4-100-030 | Средний разряд машиниста 3,0 | чел.-ч | 0.02 |  | 0.99917 |  |  | 368.71 |  | 368.4
Объём: (0,999168)*1
| 91.14.02-001 | Автомобили бортовые, грузоподъемность до 5 т | маш.-ч | 0.16 |  | 7.9933 |  |  | 651.67 |  | 5209.02
Объём: (49,9584)*0,16
| 4-100-040 | Средний разряд машиниста 4,0 | чел.-ч | 0.16 |  | 7.9933 |  |  | 415.19 |  | 3318.76
Объём: (7,993344)*1
| 4 | М | [8 empty] | 238760.34
| 01.7.17.11-0011 | Шкурка шлифовальная двухслойная с зернистостью 40-25 | м2 | 0.84 |  | 41.9651 | 531.44 | 1.28 | 680.24 |  | 28546.31
Объём: (49,9584)*0,84
| 01.7.20.08-0051 | Ветошь хлопчатобумажная цветная | кг | 0.31 |  | 15.4871 | 56.11 | 1.54 | 86.41 |  | 1338.24
Объём: (49,9584)*0,31
| 14.5.11.02-0101 | Шпатлевка водно-дисперсионная | т | 0.055 |  | 2.7477 | 52790.33 | 1.44 | 76018.08 |  | 208875.79
Объём: (49,9584)*0,055
| 14.3.02.01 | Краска акриловая | т | 0.033 |  | 1.6486
| 14.4.01.02 | Грунтовка | т | 0.022 |  | 1.0991
|  | Итого прямые затраты | [8 empty] | 1437412.65
60.1 | 14.3.02.01-0361 | Краска водно-дисперсионная акрилатная ВД-АК-24 | т | 0.033 |  | 1.6486 | 41183.54 | 1.79 | 73718.54 |  | 121534.39
Объём: (49,9584)*0,033
60.2 | 14.3.01.02-0101 | Грунтовка акриловая ВД-АК-133 | т | 0.022 |  | 1.0991 | 52221.85 | 1.26 | 65799.53 |  | 72319.26
Объём: (49,9584)*0,022
|  | ФОТ | [8 empty] | 1193396.5
| Пр/812-015.0-1 | НР Отделочные работы | % | 100 |  | 100 |  |  |  |  | 1193396.5
| Пр/774-015.0 | СП Отделочные работы | % | 49 |  | 49 |  |  |  |  | 584764.29
|  | Всего по позиции | [6 empty] | 68245.32 |  | 3409427.09
| тип потолка 3 | [21 empty] | тип потолка 3
61 | ГЭСН 15-01-047-16 | Устройство потолков: реечных алюминиевых | 100 м2 | 0.28 |  | 0.28
| 1 | ОТ | чел.-ч |  |  | 30.3408 |  |  |  |  | 12315.03
| 1-100-38 | Средний разряд работы 3,8 | чел.-ч | 108.36 |  | 30.3408 |  |  | 405.89 |  | 12315.03
Объём: (0,28)*108,36
| 2 | ЭМ | [8 empty] | 228.96
|  | ОТм(ЗТм) | чел.-ч |  |  | 0.1092 |  |  |  |  | 55.32
| 91.05.05-015 | Краны на автомобильном ходу, грузоподъемность 16 т | маш.-ч | 0.25 |  | 0.07 |  |  | 1617.05 |  | 113.19
Объём: (0,28)*0,25
| 4-100-060 | Средний разряд машиниста 6,0 | чел.-ч | 0.25 |  | 0.07 |  |  | 557.71 |  | 39.04
Объём: (0,07)*1
| 91.06.03-062 | Лебедки электрические тяговым усилием до 31,39 кН (3,2 т) | маш.-ч | 16.2 |  | 4.536 | 13.44 | 1.48 | 19.89 |  | 90.22
Объём: (0,28)*16,2
| 91.14.02-001 | Автомобили бортовые, грузоподъемность до 5 т | маш.-ч | 0.14 |  | 0.0392 |  |  | 651.67 |  | 25.55
Объём: (0,28)*0,14
| 4-100-040 | Средний разряд машиниста 4,0 | чел.-ч | 0.14 |  | 0.0392 |  |  | 415.19 |  | 16.28
Объём: (0,0392)*1
| 4 | М | [8 empty] | 34260.84
| 01.7.03.04-0001 | Электроэнергия | кВт-ч | 1.8408 |  | 0.51542 |  |  | 9.16 |  | 4.72
Объём: (0,28)*1,8408
| 09.2.01.05-0001 | Гребенка несущая из алюминия, ширина 100 мм, толщина 0,65 мм | м | 100 |  | 28 | 44.19 | 1.56 | 68.94 |  | 1930.32
Объём: (0,28)*100
| 09.2.01.05-0051 | Подвесы стальные для монтажа подвесных потолочных систем, длина 350 мм, диаметр 3 мм | 100 шт | 0.7 |  | 0.196 | 766.58 | 1.51 | 1157.54 |  | 226.88
Объём: (0,28)*0,7
| 09.2.02.02-0011 | Рейка алюминиевая сплошная потолочная S-формы, ширина 100 мм, толщина 0,3 мм | м | 1050 |  | 294 | 69.99 | 1.56 | 109.18 |  | 32098.92
Объём: (0,28)*1050
|  | Итого прямые затраты | [8 empty] | 46860.15
|  | ФОТ | [8 empty] | 12370.35
| Пр/812-015.0-1 | НР Отделочные работы | % | 100 |  | 100 |  |  |  |  | 12370.35
| Пр/774-015.0 | СП Отделочные работы | % | 49 |  | 49 |  |  |  |  | 6061.47
|  | Всего по позиции | [6 empty] | 233185.61 |  | 65291.97
| Стены | [21 empty] | Стены
62 | ГЭСН 15-02-016-03 *по кирпичу (ВОР п.110 л.2, 156.3 лист4 пом.209 *прим по стеклосетке) | Штукатурка поверхностей внутри здания цементно-известковым или цементным раствором по камню и бетону: улучшенная стен | 100 м2 | 27.3621 |  | 27.3621
Объём: 2717,11+19,1
| 1 | ОТ | чел.-ч |  |  | 2024.7954 |  |  |  |  | 821844.2
| 1-100-38 | Средний разряд работы 3,8 | чел.-ч | 74 |  | 2024.7954 |  |  | 405.89 |  | 821844.2
Объём: (27,3621)*74
| 2 | ЭМ | [8 empty] | 3508.92
|  | ОТм(ЗТм) | чел.-ч |  |  | 151.586 |  |  |  |  | 55891.29
| 91.06.06-048 | Подъемники одномачтовые, грузоподъемность до 500 кг, высота подъема 45 м | маш.-ч | 0.84 |  | 22.9842 | 37.32 | 1.53 | 57.1 |  | 1312.4
Объём: (27,3621)*0,84
| 4-100-030 | Средний разряд машиниста 3,0 | чел.-ч | 0.84 |  | 22.9842 |  |  | 368.71 |  | 8474.49
Объём: (22,984164)*1
| 91.07.07-041 | Растворонасосы, производительность 1 м3/ч | маш.-ч | 4.7 |  | 128.6019 | 10.81 | 1.58 | 17.08 |  | 2196.52
Объём: (27,3621)*4,7
| 4-100-030 | Средний разряд машиниста 3,0 | чел.-ч | 4.7 |  | 128.6019 |  |  | 368.71 |  | 47416.8
Объём: (128,60187)*1
| 4 | М | [8 empty] | 318924.86
| 01.7.15.06-0121 | Гвозди стальные строительные, диаметр 1,6 мм, длина 50 мм | т | 0.00012 |  | 0.0032835 | 76630.4 | 1.3 | 99619.52 |  | 327.1
Объём: (27,3621)*0,00012
| 03.1.01.01-0002 | Гипс строительный Г-3 | т | 0.006 |  | 0.16417 | 4338.27 | 1.34 | 5813.28 |  | 954.38
Объём: (27,3621)*0,006
| 04.3.01.07-0025 | Раствор штукатурный, известковый, М100 | м3 | 1.87 |  | 51.1671 | 3392.36 | 1.41 | 4783.23 |  | 244744.14
Объём: (27,3621)*1,87
| 08.1.02.17-0161 | Сетка тканая из проволоки без покрытия, диаметр проволоки 0,25 мм, размер ячейки 0,5х0,5 мм | м2 | 5.54 |  | 151.586 | 353.61 | 1.36 | 480.91 |  | 72899.24
Объём: (27,3621)*5,54
|  | Итого прямые затраты | [8 empty] | 1200169.27
|  | ФОТ | [8 empty] | 877735.49
| Пр/812-015.0-1 | НР Отделочные работы | % | 100 |  | 100 |  |  |  |  | 877735.49
| Пр/774-015.0 | СП Отделочные работы | % | 49 |  | 49 |  |  |  |  | 430090.39
|  | Всего по позиции | [6 empty] | 91659.45 |  | 2507995.15
63 | ГЭСНр 61-01-001-01 *по газобетону (ВОР п.110) | Сплошное выравнивание штукатурки стен цементно-известковым раствором при толщине намета: до 5 мм | 100 м2 | 11.7652 |  | 11.7652
| 1 | ОТ | чел.-ч |  |  | 348.0146 |  |  |  |  | 125079.93
| 1-100-27 | Средний разряд работы 2,7 | чел.-ч | 29.58 |  | 348.0146 |  |  | 359.41 |  | 125079.93
Объём: (11,7652)*29,58
| 2 | ЭМ | [8 empty] | 214.97
|  | ОТм(ЗТм) | чел.-ч |  |  | 3.7649 |  |  |  |  | 1388.14
| 91.06.06-048 | Подъемники одномачтовые, грузоподъемность до 500 кг, высота подъема 45 м | маш.-ч | 0.32 |  | 3.7649 | 37.32 | 1.53 | 57.1 |  | 214.97
Объём: (11,7652)*0,32
| 4-100-030 | Средний разряд машиниста 3,0 | чел.-ч | 0.32 |  | 3.7649 |  |  | 368.71 |  | 1388.14
Объём: (3,764864)*1
| 4 | М | [8 empty] | 29979.04
| 01.7.03.01-0001 | Вода | м3 | 0.35 |  | 4.1178 | 35.71 | 1.04 | 37.14 |  | 152.94
Объём: (11,7652)*0,35
| 04.3.01.07-0025 | Раствор штукатурный, известковый, М100 | м3 | 0.53 |  | 6.2356 | 3392.36 | 1.41 | 4783.23 |  | 29826.1
Объём: (11,7652)*0,53
|  | Итого прямые затраты | [8 empty] | 156662.08
|  | ФОТ | [8 empty] | 126468.07
| Пр/812-095.0-1 | НР Штукатурные работы | % | 89 |  | 89 |  |  |  |  | 112556.58
| Пр/774-095.0 | СП Штукатурные работы | % | 44 |  | 44 |  |  |  |  | 55645.95
|  | Всего по позиции | [6 empty] | 27612.33 |  | 324864.61
64 | ГЭСН 15-04-007-01 | Окраска водно-дисперсионными акриловыми составами улучшенная: по штукатурке стен | 100 м2 | 30.8947 |  | 30.8947
| 1 | ОТ | чел.-ч |  |  | 1345.7731 |  |  |  |  | 508702.24
| 1-100-32 | Средний разряд работы 3,2 | чел.-ч | 43.56 |  | 1345.7731 |  |  | 378 |  | 508702.24
Объём: (30,8947)*43,56
| 2 | ЭМ | [8 empty] | 3048.91
|  | ОТм(ЗТм) | чел.-ч |  |  | 5.2521 |  |  |  |  | 2151.9
| 91.06.06-046 | Подъемники одномачтовые, грузоподъемность до 500 кг, высота подъема 25 м | маш.-ч | 0.02 |  | 0.61789 | 30.61 | 1.53 | 46.83 |  | 28.94
Объём: (30,8947)*0,02
| 4-100-030 | Средний разряд машиниста 3,0 | чел.-ч | 0.02 |  | 0.61789 |  |  | 368.71 |  | 227.82
Объём: (0,617894)*1
| 91.14.02-001 | Автомобили бортовые, грузоподъемность до 5 т | маш.-ч | 0.15 |  | 4.6342 |  |  | 651.67 |  | 3019.97
Объём: (30,8947)*0,15
| 4-100-040 | Средний разряд машиниста 4,0 | чел.-ч | 0.15 |  | 4.6342 |  |  | 415.19 |  | 1924.08
Объём: (4,634205)*1
| 4 | М | [8 empty] | 138257.2
| 01.7.17.11-0011 | Шкурка шлифовальная двухслойная с зернистостью 40-25 | м2 | 0.84 |  | 25.9515 | 531.44 | 1.28 | 680.24 |  | 17653.28
Объём: (30,8947)*0,84
| 01.7.20.08-0051 | Ветошь хлопчатобумажная цветная | кг | 0.31 |  | 9.5774 | 56.11 | 1.54 | 86.41 |  | 827.58
Объём: (30,8947)*0,31
| 14.5.11.02-0101 | Шпатлевка водно-дисперсионная | т | 0.051 |  | 1.5756 | 52790.33 | 1.44 | 76018.08 |  | 119776.34
Объём: (30,8947)*0,051
| 14.3.02.01 | Краска акриловая | т | 0.03 |  | 0.92684
| 14.4.01.02 | Грунтовка | т | 0.02 |  | 0.61789
|  | Итого прямые затраты | [8 empty] | 652160.25
64.1 | 14.3.02.01-0361 | Краска водно-дисперсионная акрилатная ВД-АК-24 | т | 0.03 |  | 0.92684 | 41183.54 | 1.79 | 73718.54 |  | 68325.37
Объём: (30,8947)*0,03
64.2 | 14.3.01.02-0101 | Грунтовка акриловая ВД-АК-133 | т | 0.02 |  | 0.61789 | 52221.85 | 1.26 | 65799.53 |  | 40657.13
Объём: (30,8947)*0,02
|  | ФОТ | [8 empty] | 510854.14
| Пр/812-015.0-1 | НР Отделочные работы | % | 100 |  | 100 |  |  |  |  | 510854.14
| Пр/774-015.0 | СП Отделочные работы | % | 49 |  | 49 |  |  |  |  | 250318.53
|  | Всего по позиции | [6 empty] | 49274.32 |  | 1522315.42
65 | ГЭСН 15-02-015-01 | Штукатурка поверхностей внутри здания известковым раствором простая: по камню и бетону стен | 100 м2 | 8.0416 |  | 8.0416
| 1 | ОТ | чел.-ч |  |  | 447.113 |  |  |  |  | 175245.92
| 1-100-35 | Средний разряд работы 3,5 | чел.-ч | 55.6 |  | 447.113 |  |  | 391.95 |  | 175245.92
Объём: (8,0416)*55,6
| 2 | ЭМ | [8 empty] | 668.75
|  | ОТм(ЗТм) | чел.-ч |  |  | 34.8201 |  |  |  |  | 12838.53
| 91.06.06-048 | Подъемники одномачтовые, грузоподъемность до 500 кг, высота подъема 45 м | маш.-ч | 0.23 |  | 1.8496 | 37.32 | 1.53 | 57.1 |  | 105.61
Объём: (8,0416)*0,23
| 4-100-030 | Средний разряд машиниста 3,0 | чел.-ч | 0.23 |  | 1.8496 |  |  | 368.71 |  | 681.95
Объём: (1,849568)*1
| 91.07.07-041 | Растворонасосы, производительность 1 м3/ч | маш.-ч | 4.1 |  | 32.9706 | 10.81 | 1.58 | 17.08 |  | 563.14
Объём: (8,0416)*4,1
| 4-100-030 | Средний разряд машиниста 3,0 | чел.-ч | 4.1 |  | 32.9706 |  |  | 368.71 |  | 12156.58
Объём: (32,97056)*1
| 4 | М | [8 empty] | 65655.05
| 01.7.15.06-0121 | Гвозди стальные строительные, диаметр 1,6 мм, длина 50 мм | т | 7e-05 |  | 0.0005629 | 76630.4 | 1.3 | 99619.52 |  | 56.08
Объём: (8,0416)*0,00007
| 04.3.01.07-0025 | Раствор штукатурный, известковый, М100 | м3 | 1.44 |  | 11.5799 | 3392.36 | 1.41 | 4783.23 |  | 55389.34
Объём: (8,0416)*1,44
| 08.1.02.17-0161 | Сетка тканая из проволоки без покрытия, диаметр проволоки 0,25 мм, размер ячейки 0,5х0,5 мм | м2 | 2.64 |  | 21.2298 | 353.61 | 1.36 | 480.91 |  | 10209.63
Объём: (8,0416)*2,64
|  | Итого прямые затраты | [8 empty] | 254408.25
|  | ФОТ | [8 empty] | 188084.45
| Пр/812-015.0-1 | НР Отделочные работы | % | 100 |  | 100 |  |  |  |  | 188084.45
| Пр/774-015.0 | СП Отделочные работы | % | 49 |  | 49 |  |  |  |  | 92161.38
|  | Всего по позиции | [6 empty] | 66486.03 |  | 534654.08
66 | ГЭСН 15-01-019-05 | Гладкая облицовка стен, столбов, пилястр и откосов (без карнизных, плинтусных и угловых плиток) без установки плиток туалетного гарнитура на клее из сухих смесей: по кирпичу и бетону | 100 м2 | 8.0416 |  | 8.0416
| 1 | ОТ | чел.-ч |  |  | 926.8748 |  |  |  |  | 367598.55
| 1-100-36 | Средний разряд работы 3,6 | чел.-ч | 115.26 |  | 926.8748 |  |  | 396.6 |  | 367598.55
Объём: (8,0416)*115,26
| 2 | ЭМ | [8 empty] | 1192.34
|  | ОТм(ЗТм) | чел.-ч |  |  | 13.2686 |  |  |  |  | 4962.03
| 91.06.05-011 | Погрузчики одноковшовые универсальные фронтальные пневмоколесные, номинальная вместимость основного ковша 2,6 м3, грузоподъемность 5 т | маш.-ч | 0.08 |  | 0.64333 |  |  | 1595.35 |  | 1026.33
Объём: (8,0416)*0,08
| 4-100-050 | Средний разряд машиниста 5,0 | чел.-ч | 0.08 |  | 0.64333 |  |  | 477.15 |  | 306.96
Объём: (0,643328)*1
| 91.06.06-048 | Подъемники одномачтовые, грузоподъемность до 500 кг, высота подъема 45 м | маш.-ч | 0.27 |  | 2.1712 | 37.32 | 1.53 | 57.1 |  | 123.98
Объём: (8,0416)*0,27
| 4-100-030 | Средний разряд машиниста 3,0 | чел.-ч | 0.27 |  | 2.1712 |  |  | 368.71 |  | 800.55
Объём: (2,171232)*1
| 91.07.08-024 | Растворосмесители передвижные, объем барабана 65 л | маш.-ч | 1.3 |  | 10.4541 | 2.31 | 1.74 | 4.02 |  | 42.03
Объём: (8,0416)*1,3
| 4-100-030 | Средний разряд машиниста 3,0 | чел.-ч | 1.3 |  | 10.4541 |  |  | 368.71 |  | 3854.52
Объём: (10,45408)*1
| 4 | М | [8 empty] | 372.83
| 01.7.03.01-0001 | Вода | м3 | 0.085 |  | 0.68354 | 35.71 | 1.04 | 37.14 |  | 25.39
Объём: (8,0416)*0,085
| 01.7.20.08-0051 | Ветошь хлопчатобумажная цветная | кг | 0.5 |  | 4.0208 | 56.11 | 1.54 | 86.41 |  | 347.44
Объём: (8,0416)*0,5
| 04.3.02.09 | Смесь сухая для заделки швов | т | 0.05 |  | 0.40208
| 06.2.05.04 | Плитки рядовые | м2 | 100 |  | 804.16
| 14.1.06.02 | Клей для облицовочных работ (сухая смесь) | т | 0.375 |  | 3.0156
|  | Итого прямые затраты | [8 empty] | 374125.75
66.1 | 04.3.02.09-0102 | Смеси сухие водостойкие для затирки межплиточных швов шириной 1-6 мм (различная цветовая гамма) | т | 0.05 |  | 0.40208 | 37800.3 | 1.98 | 74844.59 |  | 30093.51
Объём: (8,0416)*0,05
66.2 | 14.1.06.02-0001 | Клей монтажный сухой для внутренних и наружных работ, водостойкий на основе цементного вяжущего, для облицовочных работ | т | 0.375 |  | 3.0156 | 12041.6 | 1.13 | 13607.01 |  | 41033.3
Объём: (8,0416)*0,375
66.3 | 06.2.05.03-0021 | Плитка керамогранитная, неполированная, толщина 9 мм | м2 | 100 |  | 804.16 | 346.91 | 1.42 | 492.61 |  | 396137.26
Объём: (8,0416)*100,0
|  | ФОТ | [8 empty] | 372560.58
| Пр/812-015.0-1 | НР Отделочные работы | % | 100 |  | 100 |  |  |  |  | 372560.58
| Пр/774-015.0 | СП Отделочные работы | % | 49 |  | 49 |  |  |  |  | 182554.68
|  | Всего по позиции | [6 empty] | 173660.1 |  | 1396505.08
| Откосы | [21 empty] | Откосы
67 | ГЭСН 15-02-031-01 | Штукатурка поверхностей оконных и дверных откосов по бетону и камню: плоских | 100 м2 | 0.0846 |  | 0.0846
| 1 | ОТ | чел.-ч |  |  | 15.1434 |  |  |  |  | 6076.14
| 1-100-37 | Средний разряд работы 3,7 | чел.-ч | 179 |  | 15.1434 |  |  | 401.24 |  | 6076.14
Объём: (0,0846)*179
| 2 | ЭМ | [8 empty] | 9.95
|  | ОТм(ЗТм) | чел.-ч |  |  | 0.17428 |  |  |  |  | 64.26
| 91.06.06-048 | Подъемники одномачтовые, грузоподъемность до 500 кг, высота подъема 45 м | маш.-ч | 2.06 |  | 0.17428 | 37.32 | 1.53 | 57.1 |  | 9.95
Объём: (0,0846)*2,06
| 4-100-030 | Средний разряд машиниста 3,0 | чел.-ч | 2.06 |  | 0.17428 |  |  | 368.71 |  | 64.26
Объём: (0,174276)*1
| 4 | М | [8 empty] | 1780.51
| 04.3.01.07-0025 | Раствор штукатурный, известковый, М100 | м3 | 4.4 |  | 0.37224 | 3392.36 | 1.41 | 4783.23 |  | 1780.51
Объём: (0,0846)*4,4
|  | Итого прямые затраты | [8 empty] | 7930.86
|  | ФОТ | [8 empty] | 6140.4
| Пр/812-015.0-1 | НР Отделочные работы | % | 100 |  | 100 |  |  |  |  | 6140.4
| Пр/774-015.0 | СП Отделочные работы | % | 49 |  | 49 |  |  |  |  | 3008.8
|  | Всего по позиции | [6 empty] | 201891.96 |  | 17080.06
68 | ГЭСН 15-04-007-01 | Окраска водно-дисперсионными акриловыми составами улучшенная: по штукатурке стен | 100 м2 | 0.0846 |  | 0.0846
| 1 | ОТ | чел.-ч |  |  | 3.6852 |  |  |  |  | 1393
| 1-100-32 | Средний разряд работы 3,2 | чел.-ч | 43.56 |  | 3.6852 |  |  | 378 |  | 1393
Объём: (0,0846)*43,56
| 2 | ЭМ | [8 empty] | 8.35
|  | ОТм(ЗТм) | чел.-ч |  |  | 0.014382 |  |  |  |  | 5.89
| 91.06.06-046 | Подъемники одномачтовые, грузоподъемность до 500 кг, высота подъема 25 м | маш.-ч | 0.02 |  | 0.001692 | 30.61 | 1.53 | 46.83 |  | 0.08
Объём: (0,0846)*0,02
| 4-100-030 | Средний разряд машиниста 3,0 | чел.-ч | 0.02 |  | 0.001692 |  |  | 368.71 |  | 0.62
Объём: (0,001692)*1
| 91.14.02-001 | Автомобили бортовые, грузоподъемность до 5 т | маш.-ч | 0.15 |  | 0.01269 |  |  | 651.67 |  | 8.27
Объём: (0,0846)*0,15
| 4-100-040 | Средний разряд машиниста 4,0 | чел.-ч | 0.15 |  | 0.01269 |  |  | 415.19 |  | 5.27
Объём: (0,01269)*1
| 4 | М | [8 empty] | 378.6
| 01.7.17.11-0011 | Шкурка шлифовальная двухслойная с зернистостью 40-25 | м2 | 0.84 |  | 0.071064 | 531.44 | 1.28 | 680.24 |  | 48.34
Объём: (0,0846)*0,84
| 01.7.20.08-0051 | Ветошь хлопчатобумажная цветная | кг | 0.31 |  | 0.026226 | 56.11 | 1.54 | 86.41 |  | 2.27
Объём: (0,0846)*0,31
| 14.5.11.02-0101 | Шпатлевка водно-дисперсионная | т | 0.051 |  | 0.0043146 | 52790.33 | 1.44 | 76018.08 |  | 327.99
Объём: (0,0846)*0,051
| 14.3.02.01 | Краска акриловая | т | 0.03 |  | 0.002538
| 14.4.01.02 | Грунтовка | т | 0.02 |  | 0.001692
|  | Итого прямые затраты | [8 empty] | 1785.84
68.1 | 14.3.02.01-0361 | Краска водно-дисперсионная акрилатная ВД-АК-24 | т | 0.03 |  | 0.002538 | 41183.54 | 1.79 | 73718.54 |  | 187.1
Объём: (0,0846)*0,03
68.2 | 14.3.01.02-0101 | Грунтовка акриловая ВД-АК-133 | т | 0.02 |  | 0.001692 | 52221.85 | 1.26 | 65799.53 |  | 111.33
Объём: (0,0846)*0,02
|  | ФОТ | [8 empty] | 1398.89
| Пр/812-015.0-1 | НР Отделочные работы | % | 100 |  | 100 |  |  |  |  | 1398.89
| Пр/774-015.0 | СП Отделочные работы | % | 49 |  | 49 |  |  |  |  | 685.46
|  | Всего по позиции | [6 empty] | 49274.47 |  | 4168.62
|  | Итого прямые по всем-всем позициям | [6 empty] | 1461094.8 |  | 6215092.16 | [10 empty] | Итого прямые по всем-всем позициям
|  | Итого прямые затраты по разделу 3. Отделочные работы | [8 empty] | 6215092.16 | [10 empty] | Итого прямые затраты по разделу 3. Отделочные работы
|  | в том числе | [19 empty] | в том числе
|  | оплата труда (ОТ) | [8 empty] | 4088846.15 | [10 empty] | оплата труда (ОТ)
|  | эксплуатация машин и механизмов | [8 empty] | 29511.77 | [10 empty] | эксплуатация машин и механизмов
|  | оплата труда машинистов (ОТм) | [8 empty] | 97734.64 | [10 empty] | оплата труда машинистов (ОТм)
|  | материальные ресурсы | [8 empty] | 1998999.6 | [10 empty] | материальные ресурсы
|  | Итого ФОТ | [8 empty] | 4186580.79 | [10 empty] | Итого ФОТ
|  | Итого накладные расходы | [8 empty] | 4097807.47 | [10 empty] | Итого накладные расходы
|  | Итого сметная прибыль | [8 empty] | 2011073.09 | [10 empty] | Итого сметная прибыль
|  | Итого по разделу 3. Отделочные работы | [8 empty] | 12323972.72 | [10 empty] | Итого по разделу 3. Отделочные работы
|  | Справочно | [19 empty] | Справочно
|  | затраты труда рабочих |  |  |  | 10675.9282 | [15 empty] | затраты труда рабочих
|  | затраты труда машинистов |  |  |  | 260.5034 | [15 empty] | затраты труда машинистов
|  | ИТОГИ ПО РАЗДЕЛУ | [19 empty] | ИТОГИ ПО РАЗДЕЛУ
|  | ВСЕГО строительные работы | [8 empty] | 12323972.72 | [10 empty] | ВСЕГО строительные работы
|  | строительные работы без учета перевозки | [8 empty] | 12323972.72 | [10 empty] | строительные работы без учета перевозки
|  | в том числе | [19 empty] | в том числе
|  | прямые затраты | [8 empty] | 6215092.16 | [10 empty] | прямые затраты
|  | в том числе | [19 empty] | в том числе
|  | оплата труда (ОТ) | [8 empty] | 4088846.15 | [10 empty] | оплата труда (ОТ)
|  | эксплуатация машин и механизмов | [8 empty] | 29511.77 | [10 empty] | эксплуатация машин и механизмов
|  | оплата труда машинистов (ОТм) | [8 empty] | 97734.64 | [10 empty] | оплата труда машинистов (ОТм)
|  | материальные ресурсы | [8 empty] | 1998999.6 | [10 empty] | материальные ресурсы
|  | перевозка | [19 empty] | перевозка
|  | ФОТ | [8 empty] | 4186580.79 | [10 empty] | ФОТ
|  | накладные расходы | [8 empty] | 4097807.47 | [10 empty] | накладные расходы
|  | сметная прибыль | [8 empty] | 2011073.09 | [10 empty] | сметная прибыль
|  | ВСЕГО монтажные работы | [19 empty] | ВСЕГО монтажные работы
|  | монтажные работы без учета перевозки | [19 empty] | монтажные работы без учета перевозки
|  | прямые затраты | [19 empty] | прямые затраты
|  | оплата труда (ОТ) | [19 empty] | оплата труда (ОТ)
|  | эксплуатация машин и механизмов | [19 empty] | эксплуатация машин и механизмов
|  | оплата труда машинистов (ОТм) | [19 empty] | оплата труда машинистов (ОТм)
|  | материальные ресурсы | [19 empty] | материальные ресурсы
|  | перевозка | [19 empty] | перевозка
|  | ФОТ | [19 empty] | ФОТ
|  | накладные расходы | [19 empty] | накладные расходы
|  | сметная прибыль | [19 empty] | сметная прибыль
|  | ВСЕГО оборудование | [19 empty] | ВСЕГО оборудование
|  | оборудование без учета дополнительной перевозки | [19 empty] | оборудование без учета дополнительной перевозки
|  | дополнительная перевозка оборудования | [19 empty] | дополнительная перевозка оборудования
|  | ВСЕГО прочие затраты | [19 empty] | ВСЕГО прочие затраты
|  | прочие затраты | [19 empty] | прочие затраты
|  | прочие работы | [19 empty] | прочие работы
|  | пусконаладочные работы без учета перевозки | [19 empty] | пусконаладочные работы без учета перевозки
|  | прямые затраты | [19 empty] | прямые затраты
|  | оплата труда (ОТ) | [19 empty] | оплата труда (ОТ)
|  | эксплуатация машин и механизмов | [19 empty] | эксплуатация машин и механизмов
|  | оплата труда машинистов (ОТм) | [19 empty] | оплата труда машинистов (ОТм)
|  | материальные ресурсы | [19 empty] | материальные ресурсы
|  | перевозка | [19 empty] | перевозка
|  | ФОТ | [19 empty] | ФОТ
|  | накладные расходы | [19 empty] | накладные расходы
|  | сметная прибыль | [19 empty] | сметная прибыль
|  | ВСЕГО по РАЗДЕЛУ | [8 empty] | 12323972.72 | [10 empty] | ВСЕГО по РАЗДЕЛУ
|  | Всего по РАЗДЕЛУ СМР+ПНР+перевозка | [8 empty] | 12323972.72 | [10 empty] | Всего по РАЗДЕЛУ СМР+ПНР+перевозка
|  | в том числе | [19 empty] | в том числе
|  | Всего прямые затраты | [8 empty] | 6215092.16 | [10 empty] | Всего прямые затраты
|  | в том числе | [19 empty] | в том числе
|  | оплата труда (ОТ) | [8 empty] | 4088846.15 | [10 empty] | оплата труда (ОТ)
|  | эксплуатация машин и механизмов | [8 empty] | 29511.77 | [10 empty] | эксплуатация машин и механизмов
|  | оплата труда машинистов (ОТм) | [8 empty] | 97734.64 | [10 empty] | оплата труда машинистов (ОТм)
|  | материальные ресурсы | [8 empty] | 1998999.6 | [10 empty] | материальные ресурсы
|  | перевозка | [19 empty] | перевозка
|  | Всего ФОТ | [8 empty] | 4186580.79 | [10 empty] | Всего ФОТ
|  | Всего накладные расходы | [8 empty] | 4097807.47 | [10 empty] | Всего накладные расходы
|  | Всего сметная прибыль | [8 empty] | 2011073.09 | [10 empty] | Всего сметная прибыль
|  | Всего оборудование | [19 empty] | Всего оборудование
|  | Всего прочие затраты | [19 empty] | Всего прочие затраты
|  | Справочно | [19 empty] | Справочно
|  | материальные ресурсы из текущей СНБ (проверка) | [8 empty] | 1998999.6 | [10 empty] | материальные ресурсы из текущей СНБ (проверка)
|  | материальные ресурсы, отсутствующие в ФРСН | [19 empty] | материальные ресурсы, отсутствующие в ФРСН
|  | оборудование из текущей СНБ (проверка) | [19 empty] | оборудование из текущей СНБ (проверка)
|  | оборудование, отсутствующее в ФРСН | [19 empty] | оборудование, отсутствующее в ФРСН
|  | затраты труда рабочих |  |  |  | 10675.9282 | [15 empty] | затраты труда рабочих
|  | затраты труда машинистов |  |  |  | 260.5034 | [15 empty] | затраты труда машинистов
|  | Нормативные затраты труда | [8 empty] | 10936.4316 | [10 empty] | Нормативные затраты труда
|  | стоимость пусконаладочных работ "вхолостую" | [19 empty] | стоимость пусконаладочных работ "вхолостую"
|  | стоимость пусконаладочных работ "под нагрузкой" | [19 empty] | стоимость пусконаладочных работ "под нагрузкой"
|  | Строительные работы - ОТ | [8 empty] | 4088846.15 | [10 empty] | Строительные работы - ОТ
|  | Строительные работы - ЭМ | [8 empty] | 29511.77 | [10 empty] | Строительные работы - ЭМ
|  | Строительные работы - ОТм | [8 empty] | 97734.64 | [10 empty] | Строительные работы - ОТм
|  | Строительные работы - МР | [8 empty] | 1998999.6 | [10 empty] | Строительные работы - МР
|  | Строительные работы - ФОТ | [8 empty] | 4186580.79 | [10 empty] | Строительные работы - ФОТ
|  | Строительные работы - НР | [8 empty] | 4097807.47 | [10 empty] | Строительные работы - НР
|  | Строительные работы - СП | [8 empty] | 2011073.09 | [10 empty] | Строительные работы - СП
|  | Строительные работы - Материальные ресурсы, отсутствующие в ФРСН (прайсовые) | [19 empty] | Строительные работы - Материальные ресурсы, отсутствующие в ФРСН (прайсовые)
|  | Строительные работы - Независимая перевозка | [19 empty] | Строительные работы - Независимая перевозка
|  | Строительные работы - Прямые затраты | [8 empty] | 6215092.16 | [10 empty] | Строительные работы - Прямые затраты
|  | Строительные работы - Затраты труда рабочих | [8 empty] | 10675.9282 | [10 empty] | Строительные работы - Затраты труда рабочих
|  | Строительные работы - Затраты труда машинистов | [8 empty] | 260.5034 | [10 empty] | Строительные работы - Затраты труда машинистов
|  | Строительные работы - Затраты труда всего (рабочих и машинистов) | [8 empty] | 10936.4316 | [10 empty] | Строительные работы - Затраты труда всего (рабочих и машинистов)
|  | Монтажные работы - ОТ | [19 empty] | Монтажные работы - ОТ
|  | Монтажные работы - ЭМ | [19 empty] | Монтажные работы - ЭМ
|  | Монтажные работы - ОТм | [19 empty] | Монтажные работы - ОТм
|  | Монтажные работы - МР | [19 empty] | Монтажные работы - МР
|  | Монтажные работы - ФОТ | [19 empty] | Монтажные работы - ФОТ
|  | Монтажные работы - НР | [19 empty] | Монтажные работы - НР
|  | Монтажные работы - СП | [19 empty] | Монтажные работы - СП
|  | Монтажные работы - Материальные ресурсы, отсутствующие в ФРСН (прайсовые) | [19 empty] | Монтажные работы - Материальные ресурсы, отсутствующие в ФРСН (прайсовые)
|  | Монтажные работы - Независимая перевозка | [19 empty] | Монтажные работы - Независимая перевозка
|  | Монтажные работы - Прямые затраты | [19 empty] | Монтажные работы - Прямые затраты
|  | Монтажные работы - Затраты труда рабочих | [19 empty] | Монтажные работы - Затраты труда рабочих
|  | Монтажные работы - Затраты труда машинистов | [19 empty] | Монтажные работы - Затраты труда машинистов
|  | Монтажные работы - Затраты труда всего (рабочих и машинистов) | [19 empty] | Монтажные работы - Затраты труда всего (рабочих и машинистов)
|  | Пусконаладочные работы - ОТ | [19 empty] | Пусконаладочные работы - ОТ
|  | Пусконаладочные работы - ЭМ | [19 empty] | Пусконаладочные работы - ЭМ
|  | Пусконаладочные работы - ОТм | [19 empty] | Пусконаладочные работы - ОТм
|  | Пусконаладочные работы - МР | [19 empty] | Пусконаладочные работы - МР
|  | Пусконаладочные работы - ФОТ | [19 empty] | Пусконаладочные работы - ФОТ
|  | Пусконаладочные работы - НР | [19 empty] | Пусконаладочные работы - НР
|  | Пусконаладочные работы - СП | [19 empty] | Пусконаладочные работы - СП
|  | Пусконаладочные работы - Материальные ресурсы, отсутствующие в ФРСН (прайсовые) | [19 empty] | Пусконаладочные работы - Материальные ресурсы, отсутствующие в ФРСН (прайсовые)
|  | Пусконаладочные работы - Независимая перевозка | [19 empty] | Пусконаладочные работы - Независимая перевозка
|  | Пусконаладочные работы - Прямые затраты | [19 empty] | Пусконаладочные работы - Прямые затраты
|  | Пусконаладочные работы - Затраты труда рабочих | [19 empty] | Пусконаладочные работы - Затраты труда рабочих
|  | Пусконаладочные работы - Затраты труда машинистов | [19 empty] | Пусконаладочные работы - Затраты труда машинистов
|  | Пусконаладочные работы - Затраты труда всего (рабочих и машинистов) | [19 empty] | Пусконаладочные работы - Затраты труда всего (рабочих и машинистов)
|  | Всего - ОТ | [8 empty] | 4088846.15 | [10 empty] | Всего - ОТ
|  | Всего - ЭМ | [8 empty] | 29511.77 | [10 empty] | Всего - ЭМ
|  | Всего - ОТм | [8 empty] | 97734.64 | [10 empty] | Всего - ОТм
|  | Всего - МР | [8 empty] | 1998999.6 | [10 empty] | Всего - МР
|  | Всего - Независимая перевозка | [19 empty] | Всего - Независимая перевозка
|  | Всего - НР | [8 empty] | 4097807.47 | [10 empty] | Всего - НР
|  | Всего - СП | [8 empty] | 2011073.09 | [10 empty] | Всего - СП
|  | Всего - ФОТ | [8 empty] | 4186580.79 | [10 empty] | Всего - ФОТ
|  | Всего - Прямые затраты | [8 empty] | 6215092.16 | [10 empty] | Всего - Прямые затраты
|  | Всего - Итоговая сметная стоимость (без учета перевозки) | [8 empty] | 12323972.72 | [10 empty] | Всего - Итоговая сметная стоимость (без учета перевозки)
|  | 3 | [19 empty] | 3
|  | Материалы заказчика из текущей СНБ | [19 empty] | Материалы заказчика из текущей СНБ
|  | материалы заказчика из текущей СНБ без учета дополнительной перевозки | [19 empty] | материалы заказчика из текущей СНБ без учета дополнительной перевозки
|  | дополнительная перевозка материалов заказчика из текущей СНБ | [19 empty] | дополнительная перевозка материалов заказчика из текущей СНБ
|  | Материалы заказчика, отсутствующие в СНБ | [19 empty] | Материалы заказчика, отсутствующие в СНБ
|  | материалы заказчика, отсутствующие в СНБ без учета дополнительной перевозки | [19 empty] | материалы заказчика, отсутствующие в СНБ без учета дополнительной перевозки
|  | дополнительная перевозка материалов заказчика, отсутствующих в СНБ | [19 empty] | дополнительная перевозка материалов заказчика, отсутствующих в СНБ
|  | Материалы подрядчика из текущей СНБ | [19 empty] | Материалы подрядчика из текущей СНБ
|  | материалы подрядчика из текущей СНБ без учета дополнительной перевозки | [19 empty] | материалы подрядчика из текущей СНБ без учета дополнительной перевозки
|  | дополнительная перевозка материалов подрядчика из текущей СНБ | [19 empty] | дополнительная перевозка материалов подрядчика из текущей СНБ
|  | Материалы подрядчика, отсутствующие в СНБ | [19 empty] | Материалы подрядчика, отсутствующие в СНБ
|  | материалы подрядчика, отсутствующие в СНБ без учета дополнительной перевозки | [19 empty] | материалы подрядчика, отсутствующие в СНБ без учета дополнительной перевозки
|  | дополнительная перевозка материалов подрядчика, отсутствующих в СНБ | [19 empty] | дополнительная перевозка материалов подрядчика, отсутствующих в СНБ
|  | Оборудование заказчика из текущей СНБ | [19 empty] | Оборудование заказчика из текущей СНБ
|  | оборудование заказчика из текущей СНБ без учета дополнительной перевозки | [19 empty] | оборудование заказчика из текущей СНБ без учета дополнительной перевозки
|  | дополнительная перевозка оборудования заказчика из текущей СНБ | [19 empty] | дополнительная перевозка оборудования заказчика из текущей СНБ
|  | Оборудование заказчика, отсутствующее в СНБ | [19 empty] | Оборудование заказчика, отсутствующее в СНБ
|  | оборудование заказчика, отсутствующее в СНБ без учета дополнительной перевозки | [19 empty] | оборудование заказчика, отсутствующее в СНБ без учета дополнительной перевозки
|  | дополнительная перевозка оборудования заказчика, отсутствующего в СНБ | [19 empty] | дополнительная перевозка оборудования заказчика, отсутствующего в СНБ
|  | Оборудование подрядчика из текущей СНБ | [19 empty] | Оборудование подрядчика из текущей СНБ
|  | оборудование подрядчика из текущей СНБ без учета дополнительной перевозки | [19 empty] | оборудование подрядчика из текущей СНБ без учета дополнительной перевозки
|  | дополнительная перевозка оборудования подрядчика из текущей СНБ | [19 empty] | дополнительная перевозка оборудования подрядчика из текущей СНБ
|  | Оборудование подрядчика, отсутствующее в СНБ | [19 empty] | Оборудование подрядчика, отсутствующее в СНБ
|  | оборудование подрядчика, отсутствующее в СНБ без учета дополнительной перевозки | [19 empty] | оборудование подрядчика, отсутствующее в СНБ без учета дополнительной перевозки
|  | дополнительная перевозка оборудования подрядчика, отсутствующего в СНБ | [19 empty] | дополнительная перевозка оборудования подрядчика, отсутствующего в СНБ
|  | Возврат материалов из текущей СНБ | [19 empty] | Возврат материалов из текущей СНБ
|  | возврат материалов из текущей СНБ без учета дополнительной перевозки | [19 empty] | возврат материалов из текущей СНБ без учета дополнительной перевозки
|  | возврат дополнительной перевозки материалов из текущей СНБ | [19 empty] | возврат дополнительной перевозки материалов из текущей СНБ
|  | Возврат материалов, отсутствующих в СНБ | [19 empty] | Возврат материалов, отсутствующих в СНБ
|  | возврат материалов, отсутствующих в СНБ без учета дополнительной перевозки | [19 empty] | возврат материалов, отсутствующих в СНБ без учета дополнительной перевозки
|  | возврат дополнительной перевозки материалов, отсутствующих в СНБ | [19 empty] | возврат дополнительной перевозки материалов, отсутствующих в СНБ
|  | Всего возврат материалов | [19 empty] | Всего возврат материалов
|  | Возврат оборудования из текущей СНБ | [19 empty] | Возврат оборудования из текущей СНБ
|  | возврат оборудования из текущей СНБ без учета дополнительной перевозки | [19 empty] | возврат оборудования из текущей СНБ без учета дополнительной перевозки
|  | возврат дополнительной перевозки оборудования из текущей СНБ | [19 empty] | возврат дополнительной перевозки оборудования из текущей СНБ
|  | Возврат оборудования, отсутствующего в СНБ | [19 empty] | Возврат оборудования, отсутствующего в СНБ
|  | возврат оборудования, отсутствующего в СНБ без учета дополнительной перевозки | [19 empty] | возврат оборудования, отсутствующего в СНБ без учета дополнительной перевозки
|  | возврат дополнительной перевозки оборудования, отсутствующего в СНБ | [19 empty] | возврат дополнительной перевозки оборудования, отсутствующего в СНБ
|  | Всего возврат оборудования | [19 empty] | Всего возврат оборудования
Раздел 4. Проемы | [13 empty] | Раздел 4. Проемы
| Двери | [21 empty] | Двери
69 | ГЭСН 10-01-047-01 | Установка блоков из ПВХ в наружных и внутренних дверных проемах: в каменных стенах площадью проема до 3 м2 | 100 м2 | 0.2376 |  | 0.2376
Объём: 21,36+2,4
| 1 | ОТ | чел.-ч |  |  | 47.2848 |  |  |  |  | 18093.52
| 1-100-33 | Средний разряд работы 3,3 | чел.-ч | 199.01 |  | 47.2848 |  |  | 382.65 |  | 18093.52
Объём: (0,2376)*199,01
| 2 | ЭМ | [8 empty] | 522.11
|  | ОТм(ЗТм) | чел.-ч |  |  | 1.0288 |  |  |  |  | 415.56
| 91.06.06-048 | Подъемники одномачтовые, грузоподъемность до 500 кг, высота подъема 45 м | маш.-ч | 1.05 |  | 0.24948 | 37.32 | 1.53 | 57.1 |  | 14.25
Объём: (0,2376)*1,05
| 4-100-030 | Средний разряд машиниста 3,0 | чел.-ч | 1.05 |  | 0.24948 |  |  | 368.71 |  | 91.99
Объём: (0,24948)*1
| 91.14.02-001 | Автомобили бортовые, грузоподъемность до 5 т | маш.-ч | 3.28 |  | 0.77933 |  |  | 651.67 |  | 507.86
Объём: (0,2376)*3,28
| 4-100-040 | Средний разряд машиниста 4,0 | чел.-ч | 3.28 |  | 0.77933 |  |  | 415.19 |  | 323.57
Объём: (0,779328)*1
| 4 | М | [8 empty] | 14211.16
| 01.7.03.04-0001 | Электроэнергия | кВт-ч | 24.39 |  | 5.7951 |  |  | 9.16 |  | 53.08
Объём: (0,2376)*24,39
| 01.7.06.02-0001 | Ленты гидроизоляционные, паропроницаемые бутилкаучуковые, из нетканого материала мембранного типа, с липким покрытием по краям с внутренней стороны и антиадгезионным покрытием, цвет бежевый, ширина 80 мм | м | 445 |  | 105.732 | 24.39 | 1.52 | 37.07 |  | 3919.49
Объём: (0,2376)*445
| 01.7.06.11-0001 | Ленты предварительно сжатые уплотнительные саморасширяющиеся на основе пенополиуретана, с липким слоем с одной стороны, ширина 10 мм, толщина в сжатом состоянии 4 мм, толщина в расширенном состоянии 20 мм | 10 м | 29.3 |  | 6.9617 | 158.82 | 1.52 | 241.41 |  | 1680.62
Объём: (0,2376)*29,3
| 01.7.14.01-0002 | Герметик пенополиуретановый (пена монтажная) универсальный, объем 1000 мл | шт | 92.63 |  | 22.0089 | 241.35 | 1.11 | 267.9 |  | 5896.18
Объём: (0,2376)*92,63
| 01.7.15.07-0005 | Дюбели стальные рамные монтажные, диаметр 10 мм, длина 130 (132) мм | 10 шт | 65.2 |  | 15.4915 | 92.73 | 1.3 | 120.55 |  | 1867.5
Объём: (0,2376)*65,2
| 11.3.03.15-0021 | Клинья пластиковые монтажные | 100 шт | 8 |  | 1.9008 | 369.8 | 1.13 | 417.87 |  | 794.29
Объём: (0,2376)*8
| 11.3.01.02 | Блоки дверные входные из поливинилхлоридных профилей | м2 | 100 |  | 23.76
|  | Итого прямые затраты | [8 empty] | 33242.35
69.1 | 11.3.01.02-0012 ДВ1 (п.120 вор 2,07*0,86-12шт) | Блок дверной входной из ПВХ-профилей, с простой коробкой, однопольный, с офисной фурнитурой, без стеклопакета по типу <сэндвич>, площадь от 1,51 до 2 м2 | м2 | 89.9091 |  | 21.36 | 9144.55 | 1.36 | 12436.59 |  | 265645.56
Объём: (0,2376)*100,0*2,07*0,86*12/23,76
|  | ФОТ | [8 empty] | 18509.08
| Пр/812-010.0-1 | НР Деревянные конструкции | % | 108 |  | 108 |  |  |  |  | 19989.81
| Пр/774-010.0 | СП Деревянные конструкции | % | 55 |  | 55 |  |  |  |  | 10179.99
|  | Всего по позиции | [6 empty] | 1384923.02 |  | 329057.71
70 | 11.3.01.02-0010 ДВ5 | Блок дверной входной из ПВХ-профилей, с простой коробкой, однопольный, с офисной фурнитурой, без стеклопакета по типу <сэндвич>, площадь более 2 м2 | м2 | 2.4 |  | 2.4 | 8013.93 | 1.36 | 10898.94 |  | 26157.46
Объём: 2,07*1,16
|  | Всего по позиции | [6 empty] | 10898.94 |  | 26157.46
71 | ГЭСН 10-01-039-03 | Установка блоков в наружных и внутренних дверных проемах с конопаткой: в перегородках и деревянных нерубленых стенах, площадь проема до 3 м2 | 100 м2 | 0.1398 |  | 0.1398
Объём: 1,78+12,2
| 1 | ОТ | чел.-ч |  |  | 16.077 |  |  |  |  | 6226.62
| 1-100-34 | Средний разряд работы 3,4 | чел.-ч | 115 |  | 16.077 |  |  | 387.3 |  | 6226.62
Объём: (0,1398)*115
| 2 | ЭМ | [8 empty] | 330.06
|  | ОТм(ЗТм) | чел.-ч |  |  | 0.56899 |  |  |  |  | 233.06
| 91.06.06-048 | Подъемники одномачтовые, грузоподъемность до 500 кг, высота подъема 45 м | маш.-ч | 0.49 |  | 0.068502 | 37.32 | 1.53 | 57.1 |  | 3.91
Объём: (0,1398)*0,49
| 4-100-030 | Средний разряд машиниста 3,0 | чел.-ч | 0.49 |  | 0.068502 |  |  | 368.71 |  | 25.26
Объём: (0,068502)*1
| 91.14.02-001 | Автомобили бортовые, грузоподъемность до 5 т | маш.-ч | 3.58 |  | 0.50048 |  |  | 651.67 |  | 326.15
Объём: (0,1398)*3,58
| 4-100-040 | Средний разряд машиниста 4,0 | чел.-ч | 3.58 |  | 0.50048 |  |  | 415.19 |  | 207.8
Объём: (0,500484)*1
| 4 | М | [8 empty] | 2029.25
| 01.7.07.29-0111 | Пакля смоляная пропитанная | кг | 108 |  | 15.0984 | 92.95 | 1.28 | 118.98 |  | 1796.41
Объём: (0,1398)*108
| 01.7.15.06-0111 | Гвозди строительные | т | 0.0101 |  | 0.001412 | 70296.2 | 1.3 | 91385.06 |  | 129.04
Объём: (0,1398)*0,0101
| 11.1.03.06-0071 | Доска обрезная хвойных пород, естественной влажности, длина 2-6,5 м, ширина 100-250 мм, толщина 25 мм, сорт III | м3 | 0.08 |  | 0.011184 | 5764.42 | 1.61 | 9280.72 |  | 103.8
Объём: (0,1398)*0,08
| 01.7.04.07 | Скобяные изделия | компл | П |  | П
| 11.1.01.10 | Наличники | м | 540 |  | 75.492
| 11.2.02.01 | Блоки дверные | м2 | 100 |  | 13.98
|  | Итого прямые затраты | [8 empty] | 8818.99
71.1 | 01.7.04.09-0036 | Петля накладная окрашенная, тип ПН, высота 110 мм | шт | 85.8369 |  | 12 | 59.22 | 1.37 | 81.13 |  | 973.56
Объём: (0,1398)*12/0,1398
71.2 | 11.1.01.10-0001 | Наличник из древесины хвойных пород (ель, сосна), тип Н-1, Н-2, ширина 30-35 мм, толщина 10-15 мм | м | 0 |  | 0 | 21.31 | 1.61 | 34.31
Объём: (0,1398)*540,0*0
71.3 | 11.2.02.01-1094 Дв-2 2,07*0,86-1шт | Блок дверной деревянный внутренний распашной глухой, площадь до 2,0 м2, материал комбинированный с покрытием из полимерных пленок | м2 | 12.7325 |  | 1.78 | 3027.77 | 1.4 | 4238.88 |  | 7545.21
Объём: (0,1398)*100,0*1,78/13,98
|  | ФОТ | [8 empty] | 6459.68
| Пр/812-010.0-1 | НР Деревянные конструкции | % | 108 |  | 108 |  |  |  |  | 6976.45
| Пр/774-010.0 | СП Деревянные конструкции | % | 55 |  | 55 |  |  |  |  | 3552.82
|  | Всего по позиции | [6 empty] | 199334.98 |  | 27867.03
72 | 11.2.02.01-1082 ДВ4-4шт; ДВ11-1шт | Блок дверной деревянный внутренний распашной глухой, площадь более 2,0 м2, комбинированный с покрытием из полимерных пленок | м2 | 12.2 |  | 12.2 | 2184.62 | 1.4 | 3058.47 |  | 37313.33
Объём: 2,07*1,16*4+2,445*1,06
|  | Всего по позиции | [6 empty] | 3058.47 |  | 37313.33
73 | ГЭСН 09-04-013-01 | Установка противопожарных дверей: однопольных глухих | м2 | 11.1 |  | 11.1
Объём: 2,07*0,86*4+2,07*0,96*2
| 1 | ОТ | чел.-ч |  |  | 22.977 |  |  |  |  | 10109.19
| 1-100-44 | Средний разряд работы 4,4 | чел.-ч | 2.07 |  | 22.977 |  |  | 439.97 |  | 10109.19
Объём: (11,1)*2,07
| 2 | ЭМ | [8 empty] | 477.96
|  | ОТм(ЗТм) | чел.-ч |  |  | 0.222 |  |  |  |  | 92.17
| 91.14.02-001 | Автомобили бортовые, грузоподъемность до 5 т | маш.-ч | 0.02 |  | 0.222 |  |  | 651.67 |  | 144.67
Объём: (11,1)*0,02
| 4-100-040 | Средний разряд машиниста 4,0 | чел.-ч | 0.02 |  | 0.222 |  |  | 415.19 |  | 92.17
Объём: (0,222)*1
| 91.17.04-233 | Аппараты сварочные для ручной дуговой сварки, сварочный ток до 350 А | маш.-ч | 0.71 |  | 7.881 |  |  | 42.29 |  | 333.29
Объём: (11,1)*0,71
| 4 | М | [8 empty] | 5051.72
| 01.7.03.04-0001 | Электроэнергия | кВт-ч | 0.4908 |  | 5.4479 |  |  | 9.16 |  | 49.9
Объём: (11,1)*0,4908
| 01.7.11.07-0227 | Электроды сварочные для сварки низколегированных и углеродистых сталей УОНИ 13/45, Э42А, диаметр 4-5 мм | кг | 0.07 |  | 0.777 | 155.63 | 0.9 | 140.07 |  | 108.83
Объём: (11,1)*0,07
| 01.7.15.02-0051 | Болты анкерные | т | 0.003 |  | 0.0333 | 89330.06 | 1.11 | 99156.37 |  | 3301.91
Объём: (11,1)*0,003
| 14.5.01.05-0013 | Герметик пенополиуретановый (пена монтажная) противопожарный для мест с повышенными требованиями пожарной безопасности, объем 880 мл | шт | 0.27 |  | 2.997 | 478.28 | 1.11 | 530.89 |  | 1591.08
Объём: (11,1)*0,27
| 07.1.01.01 | Дверь противопожарная металлическая | шт | П |  | П
|  | Итого прямые затраты | [8 empty] | 15731.04
|  | ФОТ | [8 empty] | 10201.36
| Пр/812-009.0-1 | НР Строительные металлические конструкции | % | 93 |  | 93 |  |  |  |  | 9487.26
| Пр/774-009.0 | СП Строительные металлические конструкции | % | 62 |  | 62 |  |  |  |  | 6324.84
|  | Всего по позиции | [6 empty] | 2841.72 |  | 31543.14
74 | 07.1.01.01-0016 ДВ-2*-2070*860мм | Блок дверной металлический противопожарный однопольный, предел огнестойкости EI 60, с заполнением минеральной ватой, окрашенные порошковыми красками, с замком-защелкой, без доводчика, размеры 800х2100 мм | шт | 4 |  | 4 | 11379.89 | 1.12 | 12745.48 |  | 50981.92
|  | Всего по позиции | [6 empty] | 12745.48 |  | 50981.92
75 | 07.1.01.01-0019 ДВ-10*-2шт 2070*960мм | Блок дверной металлический противопожарный однопольный, предел огнестойкости EI 60, с заполнением минеральной ватой, окрашенный порошковыми красками, с замком-защелкой, без доводчика, размеры 900х2100 мм | шт | 2 |  | 2 | 11382.65 | 1.12 | 12748.57 |  | 25497.14
|  | Всего по позиции | [6 empty] | 12748.57 |  | 25497.14
76 | 01.7.04.01-1005 | Доводчик дверной рычажный для распашных дверей шириной до 1100 мм, масса двери до 90 кг | шт | 6 |  | 6 | 1868.99 | 1.12 | 2093.27 |  | 12559.62
|  | Всего по позиции | [6 empty] | 2093.27 |  | 12559.62
77 | ГЭСН 09-04-013-02 ДВ-6*-1шт; ДВ-8*-4шт; ДВ9*-7шт | Установка противопожарных дверей: двупольных глухих | м2 | 40.58 |  | 40.58
Объём: 2,07*1,46+2,07*1,51*4+2,37*1,51*7
| 1 | ОТ | чел.-ч |  |  | 112.8124 |  |  |  |  | 48935.76
| 1-100-43 | Средний разряд работы 4,3 | чел.-ч | 2.78 |  | 112.8124 |  |  | 433.78 |  | 48935.76
Объём: (40,58)*2,78
| 2 | ЭМ | [8 empty] | 1781.67
|  | ОТм(ЗТм) | чел.-ч |  |  | 0.8116 |  |  |  |  | 336.97
| 91.14.02-001 | Автомобили бортовые, грузоподъемность до 5 т | маш.-ч | 0.02 |  | 0.8116 |  |  | 651.67 |  | 528.9
Объём: (40,58)*0,02
| 4-100-040 | Средний разряд машиниста 4,0 | чел.-ч | 0.02 |  | 0.8116 |  |  | 415.19 |  | 336.97
Объём: (0,8116)*1
| 91.17.04-233 | Аппараты сварочные для ручной дуговой сварки, сварочный ток до 350 А | маш.-ч | 0.73 |  | 29.6234 |  |  | 42.29 |  | 1252.77
Объём: (40,58)*0,73
| 4 | М | [8 empty] | 16926.03
| 01.7.03.04-0001 | Электроэнергия | кВт-ч | 0.8252 |  | 33.4866 |  |  | 9.16 |  | 306.74
Объём: (40,58)*0,8252
| 01.7.11.07-0227 | Электроды сварочные для сварки низколегированных и углеродистых сталей УОНИ 13/45, Э42А, диаметр 4-5 мм | кг | 0.08 |  | 3.2464 | 155.63 | 0.9 | 140.07 |  | 454.72
Объём: (40,58)*0,08
| 01.7.15.02-0051 | Болты анкерные | т | 0.003 |  | 0.12174 | 89330.06 | 1.11 | 99156.37 |  | 12071.3
Объём: (40,58)*0,003
| 14.5.01.05-0013 | Герметик пенополиуретановый (пена монтажная) противопожарный для мест с повышенными требованиями пожарной безопасности, объем 880 мл | шт | 0.19 |  | 7.7102 | 478.28 | 1.11 | 530.89 |  | 4093.27
Объём: (40,58)*0,19
| 07.1.01.01 | Дверь противопожарная металлическая | шт | П |  | П
|  | Итого прямые затраты | [8 empty] | 67980.43
|  | ФОТ | [8 empty] | 49272.73
| Пр/812-009.0-1 | НР Строительные металлические конструкции | % | 93 |  | 93 |  |  |  |  | 45823.64
| Пр/774-009.0 | СП Строительные металлические конструкции | % | 62 |  | 62 |  |  |  |  | 30549.09
|  | Всего по позиции | [6 empty] | 3557.25 |  | 144353.16
78 | 07.1.01.01-1014 2070*1460; 2070*1510; 2370*1510 | Блок дверной металлический противопожарный двупольный, предел огнестойкости EI 60, с заполнением минеральной ватой, окрашенный порошковыми красками, с замком-защелкой, без доводчика, размеры 1700х2100 мм | шт | 12 |  | 12 | 23437.2 | 1.12 | 26249.66 |  | 314995.92
Объём: 1+4+7
|  | Всего по позиции | [6 empty] | 26249.66 |  | 314995.92
79 | 01.7.04.01-1008 | Доводчик дверной рычажный для распашных дверей шириной до 1600 мм, масса двери до 160 кг | шт | 12 |  | 12 | 3366.38 | 1.12 | 3770.35 |  | 45244.2
|  | Всего по позиции | [6 empty] | 3770.35 |  | 45244.2
80 | ГЭСН 09-04-013-03 *ДВ-3* | Установка противопожарных дверей: однопольных остекленных | м2 | 1.7802 |  | 1.7802
Объём: 2,07*0,86
| 1 | ОТ | чел.-ч |  |  | 3.685 |  |  |  |  | 1621.3
| 1-100-44 | Средний разряд работы 4,4 | чел.-ч | 2.07 |  | 3.685 |  |  | 439.97 |  | 1621.3
Объём: (1,7802)*2,07
| 2 | ЭМ | [8 empty] | 76.65
|  | ОТм(ЗТм) | чел.-ч |  |  | 0.035604 |  |  |  |  | 14.78
| 91.14.02-001 | Автомобили бортовые, грузоподъемность до 5 т | маш.-ч | 0.02 |  | 0.035604 |  |  | 651.67 |  | 23.2
Объём: (1,7802)*0,02
| 4-100-040 | Средний разряд машиниста 4,0 | чел.-ч | 0.02 |  | 0.035604 |  |  | 415.19 |  | 14.78
Объём: (0,035604)*1
| 91.17.04-233 | Аппараты сварочные для ручной дуговой сварки, сварочный ток до 350 А | маш.-ч | 0.71 |  | 1.2639 |  |  | 42.29 |  | 53.45
Объём: (1,7802)*0,71
| 4 | М | [8 empty] | 810.17
| 01.7.03.04-0001 | Электроэнергия | кВт-ч | 0.4908 |  | 0.87372 |  |  | 9.16 |  | 8
Объём: (1,7802)*0,4908
| 01.7.11.07-0227 | Электроды сварочные для сварки низколегированных и углеродистых сталей УОНИ 13/45, Э42А, диаметр 4-5 мм | кг | 0.07 |  | 0.12461 | 155.63 | 0.9 | 140.07 |  | 17.45
Объём: (1,7802)*0,07
| 01.7.15.02-0051 | Болты анкерные | т | 0.003 |  | 0.0053406 | 89330.06 | 1.11 | 99156.37 |  | 529.55
Объём: (1,7802)*0,003
| 14.5.01.05-0013 | Герметик пенополиуретановый (пена монтажная) противопожарный для мест с повышенными требованиями пожарной безопасности, объем 880 мл | шт | 0.27 |  | 0.48065 | 478.28 | 1.11 | 530.89 |  | 255.17
Объём: (1,7802)*0,27
| 07.1.01.01 | Дверь противопожарная металлическая | шт | П |  | П
|  | Итого прямые затраты | [8 empty] | 2522.9
80.1 | 07.1.01.01-0016 | Блок дверной металлический противопожарный однопольный, предел огнестойкости EI 60, с заполнением минеральной ватой, окрашенные порошковыми красками, с замком-защелкой, без доводчика, размеры 800х2100 мм | шт | 1 |  | 1.7802 | 11379.89 | 1.12 | 12745.48 |  | 22689.5
Объём: (1,7802)*1
|  | ФОТ | [8 empty] | 1636.08
| Пр/812-009.0-1 | НР Строительные металлические конструкции | % | 93 |  | 93 |  |  |  |  | 1521.55
| Пр/774-009.0 | СП Строительные металлические конструкции | % | 62 |  | 62 |  |  |  |  | 1014.37
|  | Всего по позиции | [6 empty] | 15587.19 |  | 27748.32
81 | 01.7.04.01-1005 | Доводчик дверной рычажный для распашных дверей шириной до 1100 мм, масса двери до 90 кг | шт | 1 |  | 1 | 1868.99 | 1.12 | 2093.27 |  | 2093.27
|  | Всего по позиции | [6 empty] | 2093.27 |  | 2093.27
82 | ГЭСН 09-04-013-04 ДВ7*-2шт; Дн-1*-1шт; Дн-2*-1шт; Дн-3*-1шт | Установка противопожарных дверей: двупольных остекленных | м2 | 22.45 |  | 22.45
Объём: 2,37*1,46*2+2,895*2,55+2,37*1,9+2,07*1,76
| 1 | ОТ | чел.-ч |  |  | 52.982 |  |  |  |  | 22982.53
| 1-100-43 | Средний разряд работы 4,3 | чел.-ч | 2.36 |  | 52.982 |  |  | 433.78 |  | 22982.53
Объём: (22,45)*2,36
| 2 | ЭМ | [8 empty] | 795.79
|  | ОТм(ЗТм) | чел.-ч |  |  | 0.449 |  |  |  |  | 186.42
| 91.14.02-001 | Автомобили бортовые, грузоподъемность до 5 т | маш.-ч | 0.02 |  | 0.449 |  |  | 651.67 |  | 292.6
Объём: (22,45)*0,02
| 4-100-040 | Средний разряд машиниста 4,0 | чел.-ч | 0.02 |  | 0.449 |  |  | 415.19 |  | 186.42
Объём: (0,449)*1
| 91.17.04-233 | Аппараты сварочные для ручной дуговой сварки, сварочный ток до 350 А | маш.-ч | 0.53 |  | 11.8985 |  |  | 42.29 |  | 503.19
Объём: (22,45)*0,53
| 4 | М | [8 empty] | 9357.38
| 01.7.03.04-0001 | Электроэнергия | кВт-ч | 0.7932 |  | 17.8073 |  |  | 9.16 |  | 163.12
Объём: (22,45)*0,7932
| 01.7.11.07-0227 | Электроды сварочные для сварки низколегированных и углеродистых сталей УОНИ 13/45, Э42А, диаметр 4-5 мм | кг | 0.08 |  | 1.796 | 155.63 | 0.9 | 140.07 |  | 251.57
Объём: (22,45)*0,08
| 01.7.15.02-0051 | Болты анкерные | т | 0.003 |  | 0.06735 | 89330.06 | 1.11 | 99156.37 |  | 6678.18
Объём: (22,45)*0,003
| 14.5.01.05-0013 | Герметик пенополиуретановый (пена монтажная) противопожарный для мест с повышенными требованиями пожарной безопасности, объем 880 мл | шт | 0.19 |  | 4.2655 | 478.28 | 1.11 | 530.89 |  | 2264.51
Объём: (22,45)*0,19
| 07.1.01.01 | Дверь противопожарная металлическая | шт | П |  | П
|  | Итого прямые затраты | [8 empty] | 33322.12
|  | ФОТ | [8 empty] | 23168.95
| Пр/812-009.0-1 | НР Строительные металлические конструкции | % | 93 |  | 93 |  |  |  |  | 21547.12
| Пр/774-009.0 | СП Строительные металлические конструкции | % | 62 |  | 62 |  |  |  |  | 14364.75
|  | Всего по позиции | [6 empty] | 3083.92 |  | 69233.99
83 | 07.1.01.01-1088 2370*1460; 2895*2550; 2370*1900; 2070*1760 | Блок дверной металлический противопожарный двупольный остекленный, предел огнестойкости EI 60, с заполнением минеральной ватой, окрашенный порошковыми красками, с замком-защелкой, без доводчика, размеры 1700х2100 мм | шт | 5 |  | 5 | 26739.36 | 1.12 | 29948.08 |  | 149740.4
Объём: 2+1+1+1
|  | Всего по позиции | [6 empty] | 29948.08 |  | 149740.4
84 | 01.7.04.01-1005 | Доводчик дверной рычажный для распашных дверей шириной до 1100 мм, масса двери до 90 кг | шт | 5 |  | 5 | 1868.99 | 1.12 | 2093.27 |  | 10466.35
|  | Всего по позиции | [6 empty] | 2093.27 |  | 10466.35
85 | ГЭСН 09-04-011-01 | Монтаж каркасов ворот большепролетных зданий, ангаров и др. без механизмов открывания | т | 0.098 |  | 0.098
Объём: 3,695*5,15*5,155/1000
| 1 | ОТ | чел.-ч |  |  | 4.0572 |  |  |  |  | 1759.93
| 1-100-43 | Средний разряд работы 4,3 | чел.-ч | 41.4 |  | 4.0572 |  |  | 433.78 |  | 1759.93
Объём: (0,098)*41,4
| 2 | ЭМ | [8 empty] | 2822.03
|  | ОТм(ЗТм) | чел.-ч |  |  | 0.86926 |  |  |  |  | 561.24
| 91.05.02-005 | Краны козловые, грузоподъемность 32 т | маш.-ч | 0.42 |  | 0.04116 | 1803.79 | 1.41 | 2543.34 |  | 104.68
Объём: (0,098)*0,42
| 4-100-060 | Средний разряд машиниста 6,0 | чел.-ч | 0.42 |  | 0.04116 |  |  | 557.71 |  | 22.96
Объём: (0,04116)*1
| 91.05.05-015 | Краны на автомобильном ходу, грузоподъемность 16 т | маш.-ч | 0.12 |  | 0.01176 |  |  | 1617.05 |  | 19.02
Объём: (0,098)*0,12
| 4-100-060 | Средний разряд машиниста 6,0 | чел.-ч | 0.12 |  | 0.01176 |  |  | 557.71 |  | 6.56
Объём: (0,01176)*1
| 91.05.06-010 | Краны на гусеничном ходу, грузоподъемность 100 т | маш.-ч | 4.07 |  | 0.39886 | 4722 | 1.36 | 6421.92 |  | 2561.45
Объём: (0,098)*4,07
| 4-100-085 | Средний разряд машиниста 8,5 | чел.-ч | 8.14 |  | 0.79772 |  |  | 656.86 |  | 523.99
Объём: (0,39886)*2
| 91.06.01-003 | Домкраты гидравлические, грузоподъемность 63-100 т | маш.-ч | 0.09 |  | 0.00882 |  |  | 2.54 |  | 0.02
Объём: (0,098)*0,09
| 91.06.03-060 | Лебедки электрические тяговым усилием до 5,79 кН (0,59 т) | маш.-ч | 0.3 |  | 0.0294 | 6.62 | 1.48 | 9.8 |  | 0.29
Объём: (0,098)*0,3
| 91.06.03-062 | Лебедки электрические тяговым усилием до 31,39 кН (3,2 т) | маш.-ч | 0.08 |  | 0.00784 | 13.44 | 1.48 | 19.89 |  | 0.16
Объём: (0,098)*0,08
| 91.14.02-001 | Автомобили бортовые, грузоподъемность до 5 т | маш.-ч | 0.19 |  | 0.01862 |  |  | 651.67 |  | 12.13
Объём: (0,098)*0,19
| 4-100-040 | Средний разряд машиниста 4,0 | чел.-ч | 0.19 |  | 0.01862 |  |  | 415.19 |  | 7.73
Объём: (0,01862)*1
| 91.17.04-042 | Аппараты для газовой сварки и резки | маш.-ч | 2.24 |  | 0.21952 | 4.35 | 1.21 | 5.26 |  | 1.15
Объём: (0,098)*2,24
| 91.17.04-171 | Аппараты сварочные для ручной дуговой сварки, сварочный ток до 500 А | маш.-ч | 13.4 |  | 1.3132 |  |  | 93.76 |  | 123.13
Объём: (0,098)*13,4
| 4 | М | [8 empty] | 746.84
| 01.3.02.08-0001 | Кислород газообразный технический | м3 | 1.95 |  | 0.1911 | 114.64 | 0.78 | 89.42 |  | 17.09
Объём: (0,098)*1,95
| 01.3.02.09-0022 | Пропан-бутан смесь техническая | кг | 0.59 |  | 0.05782 | 41.38 | 1.41 | 58.35 |  | 3.37
Объём: (0,098)*0,59
| 01.7.03.04-0001 | Электроэнергия | кВт-ч | 17.73 |  | 1.7375 |  |  | 9.16 |  | 15.92
Объём: (0,098)*17,73
| 01.7.11.07-0036 | Электроды сварочные для сварки низколегированных и углеродистых сталей Э46, диаметр 4 мм | кг | 23 |  | 2.254 | 142.68 | 0.9 | 128.41 |  | 289.44
Объём: (0,098)*23
| 01.7.15.03-0042 | Болты с гайками и шайбами строительные | кг | 0 |  | 0 | 174.93 | 1.11 | 194.17
Объём: (0,098)*0,0
| 01.7.15.06-0111 | Гвозди строительные | т | 1e-05 |  | 1e-06 | 70296.2 | 1.3 | 91385.06 |  | 0.09
Объём: (0,098)*0,00001
| 01.7.20.08-0071 | Канат пеньковый тросовой свивки, пропитанный, диаметр 26 мм | т | 0.0001 |  | 9.8e-06 | 231787.35 | 1.54 | 356952.52 |  | 3.5
Объём: (0,098)*0,0001
| 07.2.07.12-0011 | Металлоконструкции зданий и сооружений с преобладанием гнутых профилей и круглых труб | т | 0.026 |  | 0.002548 | 105278.81 | 1.41 | 148443.12 |  | 378.23
Объём: (0,098)*0,026
| 08.2.02.11-0007 | Канат двойной свивки ТК, конструкции 6х19(1+6+12)+1 о.с., марка В, из оцинкованной по группе Ж проволоки, маркировочная группа 1570-1770 Н/мм2, диаметр 5,5 мм | 10 м | 0.0187 |  | 0.0018326 | 307.84 | 0.78 | 240.12 |  | 0.44
Объём: (0,098)*0,0187
| 08.3.03.06-0002 | Проволока горячекатаная в мотках, диаметр 6,3-6,5 мм | т | 3e-05 |  | 2.9e-06 | 60258.2 | 0.97 | 58450.45 |  | 0.17
Объём: (0,098)*0,00003
| 08.3.11.01-1106 | Швеллеры стальные горячекатаные, марки стали Ст3пс, Ст3сп, № 40У, № 40П | т | 0.00194 |  | 0.0001901 | 136760 | 1.01 | 138127.6 |  | 26.26
Объём: (0,098)*0,00194
| 11.1.03.01-0061 | Бруски обрезные хвойных пород (ель, сосна), естественной влажности, длина 2-6,5 м, ширина 20-90 мм, толщина 20-90 мм, сорт I | м3 | 0.00103 |  | 0.0001009 | 16496.03 | 0.85 | 14021.63 |  | 1.41
Объём: (0,098)*0,00103
| 14.4.01.01-0003 | Грунтовка ГФ-021 | т | 0.00031 |  | 3.04e-05 | 51280.15 | 1.54 | 78971.43 |  | 2.4
Объём: (0,098)*0,00031
| 14.5.09.07-0030 | Растворитель Р-4 | т | 0.0006 |  | 5.88e-05 | 98526.45 | 1.47 | 144833.88 |  | 8.52
Объём: (0,098)*0,0006
| 08.1.06.01 | Конструкции стальные | т | 1 |  | 0.098
|  | Итого прямые затраты | [8 empty] | 5890.04
85.1 | 08.1.06.01-0011 | Ворота распашные утепленные металлические, полотно ворот из трехслойной металлической панели толщиной 80 мм с калиткой размером 900х2100 мм, размеры ворот 3000х3000 мм | шт | 10.2041 |  | 1 | 114622.68 | 1.41 | 161617.98 |  | 161617.98
Объём: (0,098)*1,0/0,098
|  | ФОТ | [8 empty] | 2321.17
| Пр/812-009.0-1 | НР Строительные металлические конструкции | % | 93 |  | 93 |  |  |  |  | 2158.69
| Пр/774-009.0 | СП Строительные металлические конструкции | % | 62 |  | 62 |  |  |  |  | 1439.13
|  | Всего по позиции | [6 empty] | 1745977.96 |  | 171105.84
86 | ГЭСН 09-04-012-02 | Установка дверного доводчика к металлическим дверям | шт | 1 |  | 1
| 1 | ОТ | чел.-ч |  |  | 1.11 |  |  |  |  | 474.61
| 1-100-42 | Средний разряд работы 4,2 | чел.-ч | 1.11 |  | 1.11 |  |  | 427.58 |  | 474.61
Объём: (1,0)*1,11
| 2 | ЭМ | [8 empty] | 11
|  | ОТм(ЗТм) | чел.-ч
| 91.17.04-233 | Аппараты сварочные для ручной дуговой сварки, сварочный ток до 350 А | маш.-ч | 0.26 |  | 0.26 |  |  | 42.29 |  | 11
Объём: (1,0)*0,26
| 4 | М | [8 empty] | 24.33
| 01.7.03.04-0001 | Электроэнергия | кВт-ч | 0.2132 |  | 0.2132 |  |  | 9.16 |  | 1.95
Объём: (1,0)*0,2132
| 01.7.11.07-0227 | Электроды сварочные для сварки низколегированных и углеродистых сталей УОНИ 13/45, Э42А, диаметр 4-5 мм | кг | 0.07 |  | 0.07 | 155.63 | 0.9 | 140.07 |  | 9.8
Объём: (1,0)*0,07
| 01.7.15.14-1046 | Шурупы самонарезающие стальные оцинкованные кровельные с шестигранной головкой и шайбой, наконечник сверло, диаметр 4,8 мм, длина 35 мм | 100 шт | 0.08 |  | 0.08 | 120.96 | 1.3 | 157.25 |  | 12.58
Объём: (1,0)*0,08
| 01.7.04.01 | Доводчики дверные | шт | 1 |  | 1
|  | Итого прямые затраты | [8 empty] | 509.94
86.1 | 01.7.04.01-1005 | Доводчик дверной рычажный для распашных дверей шириной до 1100 мм, масса двери до 90 кг | шт | 1 |  | 1 | 1868.99 | 1.12 | 2093.27 |  | 2093.27
Объём: (1,0)*1,0
|  | ФОТ | [8 empty] | 474.61
| Пр/812-009.0-1 | НР Строительные металлические конструкции | % | 93 |  | 93 |  |  |  |  | 441.39
| Пр/774-009.0 | СП Строительные металлические конструкции | % | 62 |  | 62 |  |  |  |  | 294.26
|  | Всего по позиции | [6 empty] | 3338.86 |  | 3338.86
87 | ГЭСН 09-04-003-01 | Монтаж люка противопожарного | м2 | 1.8469 |  | 1.8469
Объём: 0,88*0,88+1,43*0,75
| 1 | ОТ | чел.-ч |  |  | 3.6015 |  |  |  |  | 1517.58
| 1-100-41 | Средний разряд работы 4,1 | чел.-ч | 1.95 |  | 3.6015 |  |  | 421.38 |  | 1517.58
Объём: (1,8469)*1,95
| 2 | ЭМ | [8 empty] | 3.46
|  | ОТм(ЗТм) | чел.-ч |  |  | 0.022163 |  |  |  |  | 8.34
| 91.06.06-048 | Подъемники одномачтовые, грузоподъемность до 500 кг, высота подъема 45 м | маш.-ч | 0.01 |  | 0.018469 | 37.32 | 1.53 | 57.1 |  | 1.05
Объём: (1,8469)*0,01
| 4-100-030 | Средний разряд машиниста 3,0 | чел.-ч | 0.01 |  | 0.018469 |  |  | 368.71 |  | 6.81
Объём: (0,018469)*1
| 91.14.02-001 | Автомобили бортовые, грузоподъемность до 5 т | маш.-ч | 0.002 |  | 0.0036938 |  |  | 651.67 |  | 2.41
Объём: (1,8469)*0,002
| 4-100-040 | Средний разряд машиниста 4,0 | чел.-ч | 0.002 |  | 0.0036938 |  |  | 415.19 |  | 1.53
Объём: (0,0036938)*1
| 4 | М | [8 empty] | 604.71
| 01.7.03.04-0001 | Электроэнергия | кВт-ч | 0.0672 |  | 0.12411 |  |  | 9.16 |  | 1.14
Объём: (1,8469)*0,0672
| 01.7.15.02-0051 | Болты анкерные | т | 0.00094 |  | 0.0017361 | 89330.06 | 1.11 | 99156.37 |  | 172.15
Объём: (1,8469)*0,00094
| 14.5.01.05-0013 | Герметик пенополиуретановый (пена монтажная) противопожарный для мест с повышенными требованиями пожарной безопасности, объем 880 мл | шт | 0.44 |  | 0.81264 | 478.28 | 1.11 | 530.89 |  | 431.42
Объём: (1,8469)*0,44
| 07.1.05.01 | Люки металлические противопожарные (EI60) | м2 | 1 |  | 1.8469
|  | Итого прямые затраты | [8 empty] | 2134.09
87.1 | 07.1.05.01-0014 *880*880 | Люк металлический противопожарный ЛПМ, степень огнестойкости EI 60, размеры 800х800 мм | шт | 0.54145 |  | 1 | 10588.28 | 0.88 | 9317.69 |  | 9317.69
Объём: (1,8469)*1,0/1,8469
|  | ФОТ | [8 empty] | 1525.92
| Пр/812-009.0-1 | НР Строительные металлические конструкции | % | 93 |  | 93 |  |  |  |  | 1419.11
| Пр/774-009.0 | СП Строительные металлические конструкции | % | 62 |  | 62 |  |  |  |  | 946.07
|  | Всего по позиции | [6 empty] | 7481.16 |  | 13816.96
88 | 07.1.05.01-0019 1430*750 | Люк металлический противопожарный ЛПМ, степень огнестойкости EI 60, размеры 1000х1000 мм | шт | 1 |  | 1 | 13028.43 | 0.88 | 11465.02 |  | 11465.02
|  | Всего по позиции | [6 empty] | 11465.02 |  | 11465.02
89 | ГЭСН 09-04-012-02 | Установка дверного доводчика к металлическим дверям | шт | 2 |  | 2
| 1 | ОТ | чел.-ч |  |  | 2.22 |  |  |  |  | 949.23
| 1-100-42 | Средний разряд работы 4,2 | чел.-ч | 1.11 |  | 2.22 |  |  | 427.58 |  | 949.23
Объём: (2,0)*1,11
| 2 | ЭМ | [8 empty] | 21.99
|  | ОТм(ЗТм) | чел.-ч
| 91.17.04-233 | Аппараты сварочные для ручной дуговой сварки, сварочный ток до 350 А | маш.-ч | 0.26 |  | 0.52 |  |  | 42.29 |  | 21.99
Объём: (2,0)*0,26
| 4 | М | [8 empty] | 48.68
| 01.7.03.04-0001 | Электроэнергия | кВт-ч | 0.2132 |  | 0.4264 |  |  | 9.16 |  | 3.91
Объём: (2,0)*0,2132
| 01.7.11.07-0227 | Электроды сварочные для сварки низколегированных и углеродистых сталей УОНИ 13/45, Э42А, диаметр 4-5 мм | кг | 0.07 |  | 0.14 | 155.63 | 0.9 | 140.07 |  | 19.61
Объём: (2,0)*0,07
| 01.7.15.14-1046 | Шурупы самонарезающие стальные оцинкованные кровельные с шестигранной головкой и шайбой, наконечник сверло, диаметр 4,8 мм, длина 35 мм | 100 шт | 0.08 |  | 0.16 | 120.96 | 1.3 | 157.25 |  | 25.16
Объём: (2,0)*0,08
| 01.7.04.01 | Доводчики дверные | шт | 1 |  | 2
|  | Итого прямые затраты | [8 empty] | 1019.9
89.1 | 01.7.04.01-1005 | Доводчик дверной рычажный для распашных дверей шириной до 1100 мм, масса двери до 90 кг | шт | 1 |  | 2 | 1868.99 | 1.12 | 2093.27 |  | 4186.54
Объём: (2,0)*1,0
|  | ФОТ | [8 empty] | 949.23
| Пр/812-009.0-1 | НР Строительные металлические конструкции | % | 93 |  | 93 |  |  |  |  | 882.78
| Пр/774-009.0 | СП Строительные металлические конструкции | % | 62 |  | 62 |  |  |  |  | 588.52
|  | Всего по позиции | [6 empty] | 3338.87 |  | 6677.74
| окна | [21 empty] | окна
90 | ГЭСН 10-01-034-06 Ок-1-11шт; Ок4-3шт; Ок-5-1шт | Установка в жилых и общественных зданиях оконных блоков из ПВХ профилей: поворотных (откидных, поворотно-откидных) с площадью проема более 2 м2 двухстворчатых | 100 м2 | 0.3809 |  | 0.3809
Объём: 1,69*1,49*11+1,69*1,54*3+1,14*2,27
| 1 | ОТ | чел.-ч |  |  | 55.3029 |  |  |  |  | 20904.49
| 1-100-32 | Средний разряд работы 3,2 | чел.-ч | 145.19 |  | 55.3029 |  |  | 378 |  | 20904.49
Объём: (0,3809)*145,19
| 2 | ЭМ | [8 empty] | 828.52
|  | ОТм(ЗТм) | чел.-ч |  |  | 1.5007 |  |  |  |  | 611.41
| 91.06.06-048 | Подъемники одномачтовые, грузоподъемность до 500 кг, высота подъема 45 м | маш.-ч | 0.66 |  | 0.25139 | 37.32 | 1.53 | 57.1 |  | 14.35
Объём: (0,3809)*0,66
| 4-100-030 | Средний разряд машиниста 3,0 | чел.-ч | 0.66 |  | 0.25139 |  |  | 368.71 |  | 92.69
Объём: (0,251394)*1
| 91.14.02-001 | Автомобили бортовые, грузоподъемность до 5 т | маш.-ч | 3.28 |  | 1.2494 |  |  | 651.67 |  | 814.17
Объём: (0,3809)*3,28
| 4-100-040 | Средний разряд машиниста 4,0 | чел.-ч | 3.28 |  | 1.2494 |  |  | 415.19 |  | 518.72
Объём: (1,249352)*1
| 4 | М | [8 empty] | 14061.48
| 01.7.03.04-0001 | Электроэнергия | кВт-ч | 14.55 |  | 5.5421 |  |  | 9.16 |  | 50.77
Объём: (0,3809)*14,55
| 01.7.06.02-0001 | Ленты гидроизоляционные, паропроницаемые бутилкаучуковые, из нетканого материала мембранного типа, с липким покрытием по краям с внутренней стороны и антиадгезионным покрытием, цвет бежевый, ширина 80 мм | м | 300 |  | 114.27 | 24.39 | 1.52 | 37.07 |  | 4235.99
Объём: (0,3809)*300
| 01.7.06.11-0001 | Ленты предварительно сжатые уплотнительные саморасширяющиеся на основе пенополиуретана, с липким слоем с одной стороны, ширина 10 мм, толщина в сжатом состоянии 4 мм, толщина в расширенном состоянии 20 мм | 10 м | 15.6 |  | 5.942 | 158.82 | 1.52 | 241.41 |  | 1434.47
Объём: (0,3809)*15,6
| 01.7.14.01-0002 | Герметик пенополиуретановый (пена монтажная) универсальный, объем 1000 мл | шт | 51.75 |  | 19.7116 | 241.35 | 1.11 | 267.9 |  | 5280.73
Объём: (0,3809)*51,75
| 01.7.15.07-0005 | Дюбели стальные рамные монтажные, диаметр 10 мм, длина 130 (132) мм | 10 шт | 38.9 |  | 14.817 | 92.73 | 1.3 | 120.55 |  | 1786.19
Объём: (0,3809)*38,9
| 11.3.03.15-0021 | Клинья пластиковые монтажные | 100 шт | 8 |  | 3.0472 | 369.8 | 1.13 | 417.87 |  | 1273.33
Объём: (0,3809)*8
| 09.4.03.01 | Блоки оконные пластиковые | м2 | 100 |  | 38.09
|  | Итого прямые затраты | [8 empty] | 36405.9
90.1 | 11.3.02.01-0018 | Блок оконный из ПВХ-профиля двустворчатый, с глухой и поворотно-откидной створкой, двухкамерным стеклопакетом толщиной 32 мм, площадь от 2,51 до 3 м2 | м2 | 100 |  | 38.09 | 4239.05 | 1.41 | 5977.06 |  | 227666.22
Объём: (0,3809)*100,0
|  | ФОТ | [8 empty] | 21515.9
| Пр/812-010.0-1 | НР Деревянные конструкции | % | 108 |  | 108 |  |  |  |  | 23237.17
| Пр/774-010.0 | СП Деревянные конструкции | % | 55 |  | 55 |  |  |  |  | 11833.75
|  | Всего по позиции | [6 empty] | 785358.47 |  | 299143.04
91 | ГЭСН 10-01-034-03 Ок-2-3шт; Ок-3-1шт | Установка в жилых и общественных зданиях оконных блоков из ПВХ профилей: поворотных (откидных, поворотно-откидных) с площадью проема до 2 м2 одностворчатых | 100 м2 | 0.0342 |  | 0.0342
Объём: 0,84*1,1*3+0,94*0,69
| 1 | ОТ | чел.-ч |  |  | 7.3219 |  |  |  |  | 2767.67
| 1-100-32 | Средний разряд работы 3,2 | чел.-ч | 214.09 |  | 7.3219 |  |  | 378 |  | 2767.67
Объём: (0,0342)*214,09
| 2 | ЭМ | [8 empty] | 76.54
|  | ОТм(ЗТм) | чел.-ч |  |  | 0.17237 |  |  |  |  | 68.76
| 91.06.06-048 | Подъемники одномачтовые, грузоподъемность до 500 кг, высота подъема 45 м | маш.-ч | 1.76 |  | 0.060192 | 37.32 | 1.53 | 57.1 |  | 3.44
Объём: (0,0342)*1,76
| 4-100-030 | Средний разряд машиниста 3,0 | чел.-ч | 1.76 |  | 0.060192 |  |  | 368.71 |  | 22.19
Объём: (0,060192)*1
| 91.14.02-001 | Автомобили бортовые, грузоподъемность до 5 т | маш.-ч | 3.28 |  | 0.11218 |  |  | 651.67 |  | 73.1
Объём: (0,0342)*3,28
| 4-100-040 | Средний разряд машиниста 4,0 | чел.-ч | 3.28 |  | 0.11218 |  |  | 415.19 |  | 46.57
Объём: (0,112176)*1
| 4 | М | [8 empty] | 2053
| 01.7.03.04-0001 | Электроэнергия | кВт-ч | 26.702 |  | 0.91321 |  |  | 9.16 |  | 8.36
Объём: (0,0342)*26,702
| 01.7.06.02-0001 | Ленты гидроизоляционные, паропроницаемые бутилкаучуковые, из нетканого материала мембранного типа, с липким покрытием по краям с внутренней стороны и антиадгезионным покрытием, цвет бежевый, ширина 80 мм | м | 496 |  | 16.9632 | 24.39 | 1.52 | 37.07 |  | 628.83
Объём: (0,0342)*496
| 01.7.06.11-0001 | Ленты предварительно сжатые уплотнительные саморасширяющиеся на основе пенополиуретана, с липким слоем с одной стороны, ширина 10 мм, толщина в сжатом состоянии 4 мм, толщина в расширенном состоянии 20 мм | 10 м | 27.1 |  | 0.92682 | 158.82 | 1.52 | 241.41 |  | 223.74
Объём: (0,0342)*27,1
| 01.7.14.01-0002 | Герметик пенополиуретановый (пена монтажная) универсальный, объем 1000 мл | шт | 85.5 |  | 2.9241 | 241.35 | 1.11 | 267.9 |  | 783.37
Объём: (0,0342)*85,5
| 01.7.15.07-0005 | Дюбели стальные рамные монтажные, диаметр 10 мм, длина 130 (132) мм | 10 шт | 71.4 |  | 2.4419 | 92.73 | 1.3 | 120.55 |  | 294.37
Объём: (0,0342)*71,4
| 11.3.03.15-0021 | Клинья пластиковые монтажные | 100 шт | 8 |  | 0.2736 | 369.8 | 1.13 | 417.87 |  | 114.33
Объём: (0,0342)*8
| 11.3.02.02 | Блоки оконные пластиковые | м2 | 100 |  | 3.42
|  | Итого прямые затраты | [8 empty] | 4965.97
91.1 | 11.3.02.02-0023 | Блок оконный из ПВХ-профиля, одностворчатый, с двухкамерным стеклопакетом толщиной 32 мм, с поворотной створкой, площадь от 1,51 до 2 м2 | м2 | 100 |  | 3.42 | 3762.32 | 1.41 | 5304.87 |  | 18142.66
Объём: (0,0342)*100,0
|  | ФОТ | [8 empty] | 2836.43
| Пр/812-010.0-1 | НР Деревянные конструкции | % | 108 |  | 108 |  |  |  |  | 3063.34
| Пр/774-010.0 | СП Деревянные конструкции | % | 55 |  | 55 |  |  |  |  | 1560.04
|  | Всего по позиции | [6 empty] | 810877.49 |  | 27732.01
92 | ГЭСН 09-04-009-04 | Монтаж оконных блоков: из алюминиевых многокамерных профилей с герметичными стеклопакетами | 100 м2 | 0.5573 |  | 0.5573
Объём: 1,665*5,26*3+2,8*5,26*2
| 1 | ОТ | чел.-ч |  |  | 244.0528 |  |  |  |  | 104352.1
| 1-100-42 | Средний разряд работы 4,2 | чел.-ч | 437.92 |  | 244.0528 |  |  | 427.58 |  | 104352.1
Объём: (0,5573)*437,92
| 2 | ЭМ | [8 empty] | 20522.13
|  | ОТм(ЗТм) | чел.-ч |  |  | 10.7615 |  |  |  |  | 6308.39
| 91.05.05-015 | Краны на автомобильном ходу, грузоподъемность 16 т | маш.-ч | 0.55 |  | 0.30651 |  |  | 1617.05 |  | 495.65
Объём: (0,5573)*0,55
| 4-100-060 | Средний разряд машиниста 6,0 | чел.-ч | 0.55 |  | 0.3065 |  |  | 557.71 |  | 170.94
Объём: (0,306515)*1
| 91.05.08-007 | Краны на пневмоколесном ходу, грузоподъемность 30 т | маш.-ч | 17.94 |  | 9.998 | 1761.85 | 1.12 | 1973.27 |  | 19728.68
Объём: (0,5573)*17,94
| 4-100-070 | Средний разряд машиниста 7,0 | чел.-ч | 17.94 |  | 9.998 |  |  | 594.89 |  | 5947.71
Объём: (9,997962)*1
| 91.14.02-001 | Автомобили бортовые, грузоподъемность до 5 т | маш.-ч | 0.82 |  | 0.45699 |  |  | 651.67 |  | 297.8
Объём: (0,5573)*0,82
| 4-100-040 | Средний разряд машиниста 4,0 | чел.-ч | 0.82 |  | 0.457 |  |  | 415.19 |  | 189.74
Объём: (0,456986)*1
| 4 | М | [8 empty] | 766.27
| 01.7.03.04-0001 | Электроэнергия | кВт-ч | 1.7212 |  | 0.95922 |  |  | 9.16 |  | 8.79
Объём: (0,5573)*1,7212
| 01.7.15.03-0042 | Болты с гайками и шайбами строительные | кг | 7 |  | 3.9011 | 174.93 | 1.11 | 194.17 |  | 757.48
Объём: (0,5573)*7
| 01.7.15.08 | Элементы крепления нащельников и деталей обрамления (самонарезающиеся винты, заклепки и т.д.) | т | П |  | П
| 01.8.02.08 | Стеклопакеты | м2 | 94 |  | 52.3862
| 09.4.03.05 | Блоки оконные из алюминиевых сплавов | т | П |  | П
| 09.4.03.11 | Нащельники и детали обрамления из алюминиевых сплавов | т | П |  | П
|  | Итого прямые затраты | [8 empty] | 131948.89
92.1 | 01.7.15.08-0003 | Заклепки вытяжные комбинированные (алюминий-сталь), диаметр 3,2 мм, длина 12 мм | кг | 0 |  | 0 | 205.92 | 1.3 | 267.7
Объём: (0,5573)*0,0*1000
92.2 | 01.8.02.08-0001 | Стеклопакеты двухслойные из неполированного стекла, толщина стекла 4 мм | м2 | 0 |  | 0 | 1034.28 | 1.62 | 1675.53
Объём: (0,5573)*94,0*0
92.3 | 09.4.03.05-1063 | Блок оконный из алюминиевых комбинированных профилей с термоизоляционной вставкой, двухкамерный стеклопакет с мягким покрытием толщиной 4 мм, марка стекла М1 толщиной 4 мм, ширина дистанционной рамки 12 мм, неоткрывающийся, площадь более 2 м2 | м2 | 100 |  | 55.73 | 8656.66 | 1.16 | 10041.73 |  | 559625.61
Объём: (0,5573)*100
92.4 | 09.4.03.11-0081 | Нащельники и детали обрамления из алюминиевых сплавов | т | 0 |  | 0 | 281075.08 | 1.16 | 326047.09
Объём: (0,5573)*0,0
|  | ФОТ | [8 empty] | 110660.49
| Пр/812-009.0-1 | НР Строительные металлические конструкции | % | 93 |  | 93 |  |  |  |  | 102914.26
| Пр/774-009.0 | СП Строительные металлические конструкции | % | 62 |  | 62 |  |  |  |  | 68609.5
|  | Всего по позиции | [6 empty] | 1548713.91 |  | 863098.26
93 | ГЭСН 10-01-035-01 | Установка подоконных досок из ПВХ: в каменных стенах толщиной до 0,51 м | 100 м | 0.5242 |  | 0.5242
Объём: 1,57*11+1,18*3+5,35*5+1,62*3
| 1 | ОТ | чел.-ч |  |  | 10.1904 |  |  |  |  | 3757.32
| 1-100-30 | Средний разряд работы 3,0 | чел.-ч | 19.44 |  | 10.1904 |  |  | 368.71 |  | 3757.32
Объём: (0,5242)*19,44
| 2 | ЭМ | [8 empty] | 49.02
|  | ОТм(ЗТм) | чел.-ч |  |  | 0.094356 |  |  |  |  | 38.2
| 91.06.06-048 | Подъемники одномачтовые, грузоподъемность до 500 кг, высота подъема 45 м | маш.-ч | 0.04 |  | 0.020968 | 37.32 | 1.53 | 57.1 |  | 1.2
Объём: (0,5242)*0,04
| 4-100-030 | Средний разряд машиниста 3,0 | чел.-ч | 0.04 |  | 0.020968 |  |  | 368.71 |  | 7.73
Объём: (0,020968)*1
| 91.14.02-001 | Автомобили бортовые, грузоподъемность до 5 т | маш.-ч | 0.14 |  | 0.073388 |  |  | 651.67 |  | 47.82
Объём: (0,5242)*0,14
| 4-100-040 | Средний разряд машиниста 4,0 | чел.-ч | 0.14 |  | 0.073388 |  |  | 415.19 |  | 30.47
Объём: (0,073388)*1
| 4 | М | [8 empty] | 6837.58
| 01.7.14.01-0002 | Герметик пенополиуретановый (пена монтажная) универсальный, объем 1000 мл | шт | 42.45 |  | 22.2523 | 241.35 | 1.11 | 267.9 |  | 5961.39
Объём: (0,5242)*42,45
| 11.3.03.15-0021 | Клинья пластиковые монтажные | 100 шт | 4 |  | 2.0968 | 369.8 | 1.13 | 417.87 |  | 876.19
Объём: (0,5242)*4
| 11.3.03.01 | Доски подоконные ПВХ | м | П |  | П
|  | Итого прямые затраты | [8 empty] | 10682.12
93.1 | 11.3.03.14-1000 | Заглушки торцевые двусторонние к подоконной доске из ПВХ, цвет белый, размеры 40х480 мм | 10 шт | 9.5362 |  | 4.9989 | 326.12 | 1.13 | 368.52 |  | 1842.18
Объём: (0,5242)*22/2,307
93.2 | 11.3.03.01-0006 | Доска подоконная из ПВХ, ширина 350 мм | м | 100 |  | 52.42 | 239.56 | 1.41 | 337.78 |  | 17706.43
Объём: (0,5242)*100
|  | ФОТ | [8 empty] | 3795.52
| Пр/812-010.0-1 | НР Деревянные конструкции | % | 108 |  | 108 |  |  |  |  | 4099.16
| Пр/774-010.0 | СП Деревянные конструкции | % | 55 |  | 55 |  |  |  |  | 2087.54
|  | Всего по позиции | [6 empty] | 69472.4 |  | 36417.43
94 | ГЭСН 15-01-050-04 | Облицовка оконных и дверных откосов декоративным бумажно-слоистым пластиком или листами из синтетических материалов на клее | 100 м2 | 0.3517 |  | 0.3517
| 1 | ОТ | чел.-ч |  |  | 58.9731 |  |  |  |  | 23114.49
| 1-100-35 | Средний разряд работы 3,5 | чел.-ч | 167.68 |  | 58.9731 |  |  | 391.95 |  | 23114.49
Объём: (0,3517)*167,68
| 2 | ЭМ | [8 empty] | 11.53
|  | ОТм(ЗТм) | чел.-ч |  |  | 0.049238 |  |  |  |  | 18.92
| 91.06.05-013 | Автопогрузчики вилочные, грузоподъемность 2 т | маш.-ч | 0.017 |  | 0.0059789 |  |  | 465.57 |  | 2.78
Объём: (0,3517)*0,017
| 4-100-040 | Средний разряд машиниста 4,0 | чел.-ч | 0.017 |  | 0.0059789 |  |  | 415.19 |  | 2.48
Объём: (0,0059789)*1
| 91.06.06-048 | Подъемники одномачтовые, грузоподъемность до 500 кг, высота подъема 45 м | маш.-ч | 0.093 |  | 0.032708 | 37.32 | 1.53 | 57.1 |  | 1.87
Объём: (0,3517)*0,093
| 4-100-030 | Средний разряд машиниста 3,0 | чел.-ч | 0.093 |  | 0.032708 |  |  | 368.71 |  | 12.06
Объём: (0,0327081)*1
| 91.14.02-001 | Автомобили бортовые, грузоподъемность до 5 т | маш.-ч | 0.03 |  | 0.010551 |  |  | 651.67 |  | 6.88
Объём: (0,3517)*0,03
| 4-100-040 | Средний разряд машиниста 4,0 | чел.-ч | 0.03 |  | 0.010551 |  |  | 415.19 |  | 4.38
Объём: (0,010551)*1
| 4 | М | [8 empty] | 1369.87
| 01.7.03.04-0001 | Электроэнергия | кВт-ч | 0.182 |  | 0.064009 |  |  | 9.16 |  | 0.59
Объём: (0,3517)*0,182
| 01.7.20.08-0051 | Ветошь хлопчатобумажная цветная | кг | 0.2 |  | 0.07034 | 56.11 | 1.54 | 86.41 |  | 6.08
Объём: (0,3517)*0,2
| 14.1.02.03-0002 | Клей, марка ПВА | кг | 30 |  | 10.551 | 65.33 | 1.5 | 98 |  | 1034
Объём: (0,3517)*30
| 14.4.01.02-0012 | Грунтовка укрепляющая, глубокого проникновения, быстросохнущая, паропроницаемая | кг | 8.9 |  | 3.1301 | 68.29 | 1.54 | 105.17 |  | 329.2
Объём: (0,3517)*8,9
| 11.2.11.01 | Листы облицовочные декоративные | м2 | 105 |  | 36.9285
|  | Итого прямые затраты | [8 empty] | 24514.81
94.1 | 11.3.03.05-0011 | Сэндвич-панель для откосов, сердцевина из пенополистирола, облицовка с двух сторон листами из ПВХ, цвет белый, толщина 10 мм | м2 | 105 |  | 36.9285 | 335.17 | 1.41 | 472.59 |  | 17452.04
Объём: (0,3517)*105,0
|  | ФОТ | [8 empty] | 23133.41
| Пр/812-015.0-1 | НР Отделочные работы | % | 100 |  | 100 |  |  |  |  | 23133.41
| Пр/774-015.0 | СП Отделочные работы | % | 49 |  | 49 |  |  |  |  | 11335.37
|  | Всего по позиции | [6 empty] | 217331.9 |  | 76435.63
|  | Итого прямые по всем-всем позициям | [6 empty] | 1727661.84 |  | 2382708.57 | [10 empty] | Итого прямые по всем-всем позициям
|  | Итого прямые затраты по разделу 4. Проемы | [8 empty] | 2382708.57 | [10 empty] | Итого прямые затраты по разделу 4. Проемы
|  | в том числе | [19 empty] | в том числе
|  | оплата труда (ОТ) | [8 empty] | 267566.34 | [10 empty] | оплата труда (ОТ)
|  | эксплуатация машин и механизмов | [8 empty] | 28330.46 | [10 empty] | эксплуатация машин и механизмов
|  | оплата труда машинистов (ОТм) | [8 empty] | 8894.22 | [10 empty] | оплата труда машинистов (ОТм)
|  | материальные ресурсы | [8 empty] | 2077917.55 | [10 empty] | материальные ресурсы
|  | Итого ФОТ | [8 empty] | 276460.56 | [10 empty] | Итого ФОТ
|  | Итого накладные расходы | [8 empty] | 266695.14 | [10 empty] | Итого накладные расходы
|  | Итого сметная прибыль | [8 empty] | 164680.04 | [10 empty] | Итого сметная прибыль
|  | Итого по разделу 4. Проемы | [8 empty] | 2814083.75 | [10 empty] | Итого по разделу 4. Проемы
|  | Справочно | [19 empty] | Справочно
|  | затраты труда рабочих |  |  |  | 642.6479 | [15 empty] | затраты труда рабочих
|  | затраты труда машинистов |  |  |  | 16.5856 | [15 empty] | затраты труда машинистов
|  | ИТОГИ ПО РАЗДЕЛУ | [19 empty] | ИТОГИ ПО РАЗДЕЛУ
|  | ВСЕГО строительные работы | [8 empty] | 2814083.75 | [10 empty] | ВСЕГО строительные работы
|  | строительные работы без учета перевозки | [8 empty] | 2814083.75 | [10 empty] | строительные работы без учета перевозки
|  | в том числе | [19 empty] | в том числе
|  | прямые затраты | [8 empty] | 2382708.57 | [10 empty] | прямые затраты
|  | в том числе | [19 empty] | в том числе
|  | оплата труда (ОТ) | [8 empty] | 267566.34 | [10 empty] | оплата труда (ОТ)
|  | эксплуатация машин и механизмов | [8 empty] | 28330.46 | [10 empty] | эксплуатация машин и механизмов
|  | оплата труда машинистов (ОТм) | [8 empty] | 8894.22 | [10 empty] | оплата труда машинистов (ОТм)
|  | материальные ресурсы | [8 empty] | 2077917.55 | [10 empty] | материальные ресурсы
|  | перевозка | [19 empty] | перевозка
|  | ФОТ | [8 empty] | 276460.56 | [10 empty] | ФОТ
|  | накладные расходы | [8 empty] | 266695.14 | [10 empty] | накладные расходы
|  | сметная прибыль | [8 empty] | 164680.04 | [10 empty] | сметная прибыль
|  | ВСЕГО монтажные работы | [19 empty] | ВСЕГО монтажные работы
|  | монтажные работы без учета перевозки | [19 empty] | монтажные работы без учета перевозки
|  | прямые затраты | [19 empty] | прямые затраты
|  | оплата труда (ОТ) | [19 empty] | оплата труда (ОТ)
|  | эксплуатация машин и механизмов | [19 empty] | эксплуатация машин и механизмов
|  | оплата труда машинистов (ОТм) | [19 empty] | оплата труда машинистов (ОТм)
|  | материальные ресурсы | [19 empty] | материальные ресурсы
|  | перевозка | [19 empty] | перевозка
|  | ФОТ | [19 empty] | ФОТ
|  | накладные расходы | [19 empty] | накладные расходы
|  | сметная прибыль | [19 empty] | сметная прибыль
|  | ВСЕГО оборудование | [19 empty] | ВСЕГО оборудование
|  | оборудование без учета дополнительной перевозки | [19 empty] | оборудование без учета дополнительной перевозки
|  | дополнительная перевозка оборудования | [19 empty] | дополнительная перевозка оборудования
|  | ВСЕГО прочие затраты | [19 empty] | ВСЕГО прочие затраты
|  | прочие затраты | [19 empty] | прочие затраты
|  | прочие работы | [19 empty] | прочие работы
|  | пусконаладочные работы без учета перевозки | [19 empty] | пусконаладочные работы без учета перевозки
|  | прямые затраты | [19 empty] | прямые затраты
|  | оплата труда (ОТ) | [19 empty] | оплата труда (ОТ)
|  | эксплуатация машин и механизмов | [19 empty] | эксплуатация машин и механизмов
|  | оплата труда машинистов (ОТм) | [19 empty] | оплата труда машинистов (ОТм)
|  | материальные ресурсы | [19 empty] | материальные ресурсы
|  | перевозка | [19 empty] | перевозка
|  | ФОТ | [19 empty] | ФОТ
|  | накладные расходы | [19 empty] | накладные расходы
|  | сметная прибыль | [19 empty] | сметная прибыль
|  | ВСЕГО по РАЗДЕЛУ | [8 empty] | 2814083.75 | [10 empty] | ВСЕГО по РАЗДЕЛУ
|  | Всего по РАЗДЕЛУ СМР+ПНР+перевозка | [8 empty] | 2814083.75 | [10 empty] | Всего по РАЗДЕЛУ СМР+ПНР+перевозка
|  | в том числе | [19 empty] | в том числе
|  | Всего прямые затраты | [8 empty] | 2382708.57 | [10 empty] | Всего прямые затраты
|  | в том числе | [19 empty] | в том числе
|  | оплата труда (ОТ) | [8 empty] | 267566.34 | [10 empty] | оплата труда (ОТ)
|  | эксплуатация машин и механизмов | [8 empty] | 28330.46 | [10 empty] | эксплуатация машин и механизмов
|  | оплата труда машинистов (ОТм) | [8 empty] | 8894.22 | [10 empty] | оплата труда машинистов (ОТм)
|  | материальные ресурсы | [8 empty] | 2077917.55 | [10 empty] | материальные ресурсы
|  | перевозка | [19 empty] | перевозка
|  | Всего ФОТ | [8 empty] | 276460.56 | [10 empty] | Всего ФОТ
|  | Всего накладные расходы | [8 empty] | 266695.14 | [10 empty] | Всего накладные расходы
|  | Всего сметная прибыль | [8 empty] | 164680.04 | [10 empty] | Всего сметная прибыль
|  | Всего оборудование | [19 empty] | Всего оборудование
|  | Всего прочие затраты | [19 empty] | Всего прочие затраты
|  | Справочно | [19 empty] | Справочно
|  | материальные ресурсы из текущей СНБ (проверка) | [8 empty] | 2077917.55 | [10 empty] | материальные ресурсы из текущей СНБ (проверка)
|  | материальные ресурсы, отсутствующие в ФРСН | [19 empty] | материальные ресурсы, отсутствующие в ФРСН
|  | оборудование из текущей СНБ (проверка) | [19 empty] | оборудование из текущей СНБ (проверка)
|  | оборудование, отсутствующее в ФРСН | [19 empty] | оборудование, отсутствующее в ФРСН
|  | затраты труда рабочих |  |  |  | 642.6479 | [15 empty] | затраты труда рабочих
|  | затраты труда машинистов |  |  |  | 16.5856 | [15 empty] | затраты труда машинистов
|  | Нормативные затраты труда | [8 empty] | 659.2335 | [10 empty] | Нормативные затраты труда
|  | стоимость пусконаладочных работ "вхолостую" | [19 empty] | стоимость пусконаладочных работ "вхолостую"
|  | стоимость пусконаладочных работ "под нагрузкой" | [19 empty] | стоимость пусконаладочных работ "под нагрузкой"
|  | Строительные работы - ОТ | [8 empty] | 267566.34 | [10 empty] | Строительные работы - ОТ
|  | Строительные работы - ЭМ | [8 empty] | 28330.46 | [10 empty] | Строительные работы - ЭМ
|  | Строительные работы - ОТм | [8 empty] | 8894.22 | [10 empty] | Строительные работы - ОТм
|  | Строительные работы - МР | [8 empty] | 2077917.55 | [10 empty] | Строительные работы - МР
|  | Строительные работы - ФОТ | [8 empty] | 276460.56 | [10 empty] | Строительные работы - ФОТ
|  | Строительные работы - НР | [8 empty] | 266695.14 | [10 empty] | Строительные работы - НР
|  | Строительные работы - СП | [8 empty] | 164680.04 | [10 empty] | Строительные работы - СП
|  | Строительные работы - Материальные ресурсы, отсутствующие в ФРСН (прайсовые) | [19 empty] | Строительные работы - Материальные ресурсы, отсутствующие в ФРСН (прайсовые)
|  | Строительные работы - Независимая перевозка | [19 empty] | Строительные работы - Независимая перевозка
|  | Строительные работы - Прямые затраты | [8 empty] | 2382708.57 | [10 empty] | Строительные работы - Прямые затраты
|  | Строительные работы - Затраты труда рабочих | [8 empty] | 642.6479 | [10 empty] | Строительные работы - Затраты труда рабочих
|  | Строительные работы - Затраты труда машинистов | [8 empty] | 16.5856 | [10 empty] | Строительные работы - Затраты труда машинистов
|  | Строительные работы - Затраты труда всего (рабочих и машинистов) | [8 empty] | 659.2335 | [10 empty] | Строительные работы - Затраты труда всего (рабочих и машинистов)
|  | Монтажные работы - ОТ | [19 empty] | Монтажные работы - ОТ
|  | Монтажные работы - ЭМ | [19 empty] | Монтажные работы - ЭМ
|  | Монтажные работы - ОТм | [19 empty] | Монтажные работы - ОТм
|  | Монтажные работы - МР | [19 empty] | Монтажные работы - МР
|  | Монтажные работы - ФОТ | [19 empty] | Монтажные работы - ФОТ
|  | Монтажные работы - НР | [19 empty] | Монтажные работы - НР
|  | Монтажные работы - СП | [19 empty] | Монтажные работы - СП
|  | Монтажные работы - Материальные ресурсы, отсутствующие в ФРСН (прайсовые) | [19 empty] | Монтажные работы - Материальные ресурсы, отсутствующие в ФРСН (прайсовые)
|  | Монтажные работы - Независимая перевозка | [19 empty] | Монтажные работы - Независимая перевозка
|  | Монтажные работы - Прямые затраты | [19 empty] | Монтажные работы - Прямые затраты
|  | Монтажные работы - Затраты труда рабочих | [19 empty] | Монтажные работы - Затраты труда рабочих
|  | Монтажные работы - Затраты труда машинистов | [19 empty] | Монтажные работы - Затраты труда машинистов
|  | Монтажные работы - Затраты труда всего (рабочих и машинистов) | [19 empty] | Монтажные работы - Затраты труда всего (рабочих и машинистов)
|  | Пусконаладочные работы - ОТ | [19 empty] | Пусконаладочные работы - ОТ
|  | Пусконаладочные работы - ЭМ | [19 empty] | Пусконаладочные работы - ЭМ
|  | Пусконаладочные работы - ОТм | [19 empty] | Пусконаладочные работы - ОТм
|  | Пусконаладочные работы - МР | [19 empty] | Пусконаладочные работы - МР
|  | Пусконаладочные работы - ФОТ | [19 empty] | Пусконаладочные работы - ФОТ
|  | Пусконаладочные работы - НР | [19 empty] | Пусконаладочные работы - НР
|  | Пусконаладочные работы - СП | [19 empty] | Пусконаладочные работы - СП
|  | Пусконаладочные работы - Материальные ресурсы, отсутствующие в ФРСН (прайсовые) | [19 empty] | Пусконаладочные работы - Материальные ресурсы, отсутствующие в ФРСН (прайсовые)
|  | Пусконаладочные работы - Независимая перевозка | [19 empty] | Пусконаладочные работы - Независимая перевозка
|  | Пусконаладочные работы - Прямые затраты | [19 empty] | Пусконаладочные работы - Прямые затраты
|  | Пусконаладочные работы - Затраты труда рабочих | [19 empty] | Пусконаладочные работы - Затраты труда рабочих
|  | Пусконаладочные работы - Затраты труда машинистов | [19 empty] | Пусконаладочные работы - Затраты труда машинистов
|  | Пусконаладочные работы - Затраты труда всего (рабочих и машинистов) | [19 empty] | Пусконаладочные работы - Затраты труда всего (рабочих и машинистов)
|  | Всего - ОТ | [8 empty] | 267566.34 | [10 empty] | Всего - ОТ
|  | Всего - ЭМ | [8 empty] | 28330.46 | [10 empty] | Всего - ЭМ
|  | Всего - ОТм | [8 empty] | 8894.22 | [10 empty] | Всего - ОТм
|  | Всего - МР | [8 empty] | 2077917.55 | [10 empty] | Всего - МР
|  | Всего - Независимая перевозка | [19 empty] | Всего - Независимая перевозка
|  | Всего - НР | [8 empty] | 266695.14 | [10 empty] | Всего - НР
|  | Всего - СП | [8 empty] | 164680.04 | [10 empty] | Всего - СП
|  | Всего - ФОТ | [8 empty] | 276460.56 | [10 empty] | Всего - ФОТ
|  | Всего - Прямые затраты | [8 empty] | 2382708.57 | [10 empty] | Всего - Прямые затраты
|  | Всего - Итоговая сметная стоимость (без учета перевозки) | [8 empty] | 2814083.75 | [10 empty] | Всего - Итоговая сметная стоимость (без учета перевозки)
|  | 3 | [19 empty] | 3
|  | Материалы заказчика из текущей СНБ | [19 empty] | Материалы заказчика из текущей СНБ
|  | материалы заказчика из текущей СНБ без учета дополнительной перевозки | [19 empty] | материалы заказчика из текущей СНБ без учета дополнительной перевозки
|  | дополнительная перевозка материалов заказчика из текущей СНБ | [19 empty] | дополнительная перевозка материалов заказчика из текущей СНБ
|  | Материалы заказчика, отсутствующие в СНБ | [19 empty] | Материалы заказчика, отсутствующие в СНБ
|  | материалы заказчика, отсутствующие в СНБ без учета дополнительной перевозки | [19 empty] | материалы заказчика, отсутствующие в СНБ без учета дополнительной перевозки
|  | дополнительная перевозка материалов заказчика, отсутствующих в СНБ | [19 empty] | дополнительная перевозка материалов заказчика, отсутствующих в СНБ
|  | Материалы подрядчика из текущей СНБ | [19 empty] | Материалы подрядчика из текущей СНБ
|  | материалы подрядчика из текущей СНБ без учета дополнительной перевозки | [19 empty] | материалы подрядчика из текущей СНБ без учета дополнительной перевозки
|  | дополнительная перевозка материалов подрядчика из текущей СНБ | [19 empty] | дополнительная перевозка материалов подрядчика из текущей СНБ
|  | Материалы подрядчика, отсутствующие в СНБ | [19 empty] | Материалы подрядчика, отсутствующие в СНБ
|  | материалы подрядчика, отсутствующие в СНБ без учета дополнительной перевозки | [19 empty] | материалы подрядчика, отсутствующие в СНБ без учета дополнительной перевозки
|  | дополнительная перевозка материалов подрядчика, отсутствующих в СНБ | [19 empty] | дополнительная перевозка материалов подрядчика, отсутствующих в СНБ
|  | Оборудование заказчика из текущей СНБ | [19 empty] | Оборудование заказчика из текущей СНБ
|  | оборудование заказчика из текущей СНБ без учета дополнительной перевозки | [19 empty] | оборудование заказчика из текущей СНБ без учета дополнительной перевозки
|  | дополнительная перевозка оборудования заказчика из текущей СНБ | [19 empty] | дополнительная перевозка оборудования заказчика из текущей СНБ
|  | Оборудование заказчика, отсутствующее в СНБ | [19 empty] | Оборудование заказчика, отсутствующее в СНБ
|  | оборудование заказчика, отсутствующее в СНБ без учета дополнительной перевозки | [19 empty] | оборудование заказчика, отсутствующее в СНБ без учета дополнительной перевозки
|  | дополнительная перевозка оборудования заказчика, отсутствующего в СНБ | [19 empty] | дополнительная перевозка оборудования заказчика, отсутствующего в СНБ
|  | Оборудование подрядчика из текущей СНБ | [19 empty] | Оборудование подрядчика из текущей СНБ
|  | оборудование подрядчика из текущей СНБ без учета дополнительной перевозки | [19 empty] | оборудование подрядчика из текущей СНБ без учета дополнительной перевозки
|  | дополнительная перевозка оборудования подрядчика из текущей СНБ | [19 empty] | дополнительная перевозка оборудования подрядчика из текущей СНБ
|  | Оборудование подрядчика, отсутствующее в СНБ | [19 empty] | Оборудование подрядчика, отсутствующее в СНБ
|  | оборудование подрядчика, отсутствующее в СНБ без учета дополнительной перевозки | [19 empty] | оборудование подрядчика, отсутствующее в СНБ без учета дополнительной перевозки
|  | дополнительная перевозка оборудования подрядчика, отсутствующего в СНБ | [19 empty] | дополнительная перевозка оборудования подрядчика, отсутствующего в СНБ
|  | Возврат материалов из текущей СНБ | [19 empty] | Возврат материалов из текущей СНБ
|  | возврат материалов из текущей СНБ без учета дополнительной перевозки | [19 empty] | возврат материалов из текущей СНБ без учета дополнительной перевозки
|  | возврат дополнительной перевозки материалов из текущей СНБ | [19 empty] | возврат дополнительной перевозки материалов из текущей СНБ
|  | Возврат материалов, отсутствующих в СНБ | [19 empty] | Возврат материалов, отсутствующих в СНБ
|  | возврат материалов, отсутствующих в СНБ без учета дополнительной перевозки | [19 empty] | возврат материалов, отсутствующих в СНБ без учета дополнительной перевозки
|  | возврат дополнительной перевозки материалов, отсутствующих в СНБ | [19 empty] | возврат дополнительной перевозки материалов, отсутствующих в СНБ
|  | Всего возврат материалов | [19 empty] | Всего возврат материалов
|  | Возврат оборудования из текущей СНБ | [19 empty] | Возврат оборудования из текущей СНБ
|  | возврат оборудования из текущей СНБ без учета дополнительной перевозки | [19 empty] | возврат оборудования из текущей СНБ без учета дополнительной перевозки
|  | возврат дополнительной перевозки оборудования из текущей СНБ | [19 empty] | возврат дополнительной перевозки оборудования из текущей СНБ
|  | Возврат оборудования, отсутствующего в СНБ | [19 empty] | Возврат оборудования, отсутствующего в СНБ
|  | возврат оборудования, отсутствующего в СНБ без учета дополнительной перевозки | [19 empty] | возврат оборудования, отсутствующего в СНБ без учета дополнительной перевозки
|  | возврат дополнительной перевозки оборудования, отсутствующего в СНБ | [19 empty] | возврат дополнительной перевозки оборудования, отсутствующего в СНБ
|  | Всего возврат оборудования | [19 empty] | Всего возврат оборудования
Раздел 5. Стены и перегородки | [13 empty] | Раздел 5. Стены и перегородки
95 | ГЭСН 08-04-003-03 *150мм | Кладка перегородок из газобетонных блоков на клее толщиной: 200 мм при высоте этажа до 4 м | 100 м2 | 4.77 |  | 4.77
Объём: 71,53/0,15
| 1 | ОТ | чел.-ч |  |  | 382.5063 |  |  |  |  | 139848.13
| 1-100-29 | Средний разряд работы 2,9 | чел.-ч | 80.19 |  | 382.5063 |  |  | 365.61 |  | 139848.13
Объём: (4,77)*80,19
| 2 | ЭМ | [8 empty] | 11332.71
|  | ОТм(ЗТм) | чел.-ч |  |  | 11.925 |  |  |  |  | 6004.86
| 91.05.01-016 | Краны башенные, грузоподъемность 5 т | маш.-ч | 0.6 |  | 2.862 | 251.77 | 1.46 | 367.58 |  | 1052.01
Объём: (4,77)*0,6
| 4-100-060 | Средний разряд машиниста 6,0 | чел.-ч | 0.6 |  | 2.862 |  |  | 557.71 |  | 1596.17
Объём: (2,862)*1
| 91.05.05-015 | Краны на автомобильном ходу, грузоподъемность 16 т | маш.-ч | 0.95 |  | 4.5315 |  |  | 1617.05 |  | 7327.66
Объём: (4,77)*0,95
| 4-100-060 | Средний разряд машиниста 6,0 | чел.-ч | 0.95 |  | 4.5315 |  |  | 557.71 |  | 2527.26
Объём: (4,5315)*1
| 91.14.02-001 | Автомобили бортовые, грузоподъемность до 5 т | маш.-ч | 0.95 |  | 4.5315 |  |  | 651.67 |  | 2953.04
Объём: (4,77)*0,95
| 4-100-040 | Средний разряд машиниста 4,0 | чел.-ч | 0.95 |  | 4.5315 |  |  | 415.19 |  | 1881.43
Объём: (4,5315)*1
| 4 | М | [8 empty] | 7853.15
| 01.7.03.01-0001 | Вода | м3 | 0.0828 |  | 0.39496 | 35.71 | 1.04 | 37.14 |  | 14.67
Объём: (4,77)*0,0828
| 01.7.03.04-0001 | Электроэнергия | кВт-ч | 0.1376 |  | 0.65635 |  |  | 9.16 |  | 6.01
Объём: (4,77)*0,1376
| 08.4.03.03-0031 | Сталь арматурная горячекатаная периодического профиля, класс A-III, диаметр 10 мм | т | 0.031 |  | 0.14787 | 65360 | 0.75 | 49020 |  | 7248.59
Объём: (4,77)*0,031
| 14.4.01.01-0003 | Грунтовка ГФ-021 | т | 0.00155 |  | 0.0073935 | 51280.15 | 1.54 | 78971.43 |  | 583.88
Объём: (4,77)*0,00155
| 05.2.02.09 | Блоки из ячеистых бетонов стеновые | м3 | 20.2 |  | 96.354
| 14.1.06.02 | Состав клеящий | кг | 409.98 |  | 1955.6046
|  | Итого прямые затраты | [8 empty] | 165038.85
95.1 | 05.2.02.09-0013 | Блоки из ячеистых бетонов стеновые 1 категории, объемная масса 500 кг/м3, бетон В2,5 | м3 | 15.15 |  | 72.2655 | 5418.09 |  | 5418.09 |  | 391540.98
Объём: (4,77)*15*1,01
95.2 | 14.1.06.02-0001 | Клей монтажный сухой для внутренних и наружных работ, водостойкий на основе цементного вяжущего, для облицовочных работ | т | 0.30749 |  | 1.4667 | 12041.6 | 1.13 | 13607.01 |  | 19957.45
Объём: (4,77)*307,485*0,001
|  | ФОТ | [8 empty] | 145852.99
| Пр/812-008.0-1 | НР Конструкции из кирпича и блоков | % | 110 |  | 110 |  |  |  |  | 160438.29
| Пр/774-008.0 | СП Конструкции из кирпича и блоков | % | 69 |  | 69 |  |  |  |  | 100638.56
|  | Всего по позиции | [6 empty] | 175600.45 |  | 837614.13
96 | ГЭСН 08-04-003-03 | Кладка перегородок из газобетонных блоков на клее толщиной: 200 мм при высоте этажа до 4 м | 100 м2 | 0.74 |  | 0.74
Объём: 14,79/0,2
| 1 | ОТ | чел.-ч |  |  | 59.3406 |  |  |  |  | 21695.52
| 1-100-29 | Средний разряд работы 2,9 | чел.-ч | 80.19 |  | 59.3406 |  |  | 365.61 |  | 21695.52
Объём: (0,74)*80,19
| 2 | ЭМ | [8 empty] | 1758.12
|  | ОТм(ЗТм) | чел.-ч |  |  | 1.85 |  |  |  |  | 931.57
| 91.05.01-016 | Краны башенные, грузоподъемность 5 т | маш.-ч | 0.6 |  | 0.444 | 251.77 | 1.46 | 367.58 |  | 163.21
Объём: (0,74)*0,6
| 4-100-060 | Средний разряд машиниста 6,0 | чел.-ч | 0.6 |  | 0.444 |  |  | 557.71 |  | 247.62
Объём: (0,444)*1
| 91.05.05-015 | Краны на автомобильном ходу, грузоподъемность 16 т | маш.-ч | 0.95 |  | 0.703 |  |  | 1617.05 |  | 1136.79
Объём: (0,74)*0,95
| 4-100-060 | Средний разряд машиниста 6,0 | чел.-ч | 0.95 |  | 0.703 |  |  | 557.71 |  | 392.07
Объём: (0,703)*1
| 91.14.02-001 | Автомобили бортовые, грузоподъемность до 5 т | маш.-ч | 0.95 |  | 0.703 |  |  | 651.67 |  | 458.12
Объём: (0,74)*0,95
| 4-100-040 | Средний разряд машиниста 4,0 | чел.-ч | 0.95 |  | 0.703 |  |  | 415.19 |  | 291.88
Объём: (0,703)*1
| 4 | М | [8 empty] | 1218.31
| 01.7.03.01-0001 | Вода | м3 | 0.0828 |  | 0.061272 | 35.71 | 1.04 | 37.14 |  | 2.28
Объём: (0,74)*0,0828
| 01.7.03.04-0001 | Электроэнергия | кВт-ч | 0.1376 |  | 0.10182 |  |  | 9.16 |  | 0.93
Объём: (0,74)*0,1376
| 08.4.03.03-0031 | Сталь арматурная горячекатаная периодического профиля, класс A-III, диаметр 10 мм | т | 0.031 |  | 0.02294 | 65360 | 0.75 | 49020 |  | 1124.52
Объём: (0,74)*0,031
| 14.4.01.01-0003 | Грунтовка ГФ-021 | т | 0.00155 |  | 0.001147 | 51280.15 | 1.54 | 78971.43 |  | 90.58
Объём: (0,74)*0,00155
| 05.2.02.09 | Блоки из ячеистых бетонов стеновые | м3 | 20.2 |  | 14.948
| 14.1.06.02 | Состав клеящий | кг | 409.98 |  | 303.3852
|  | Итого прямые затраты | [8 empty] | 25603.52
96.1 | 05.2.02.09-0013 | Блоки из ячеистых бетонов стеновые 1 категории, объемная масса 500 кг/м3, бетон В2,5 | м3 | 20.2 |  | 14.948 | 5418.09 |  | 5418.09 |  | 80989.61
Объём: (0,74)*20,2
96.2 | 14.1.06.02-0001 | Клей монтажный сухой для внутренних и наружных работ, водостойкий на основе цементного вяжущего, для облицовочных работ | т | 0.40998 |  | 0.30339 | 12041.6 | 1.13 | 13607.01 |  | 4128.17
Объём: (0,74)*409,98*0,001
|  | ФОТ | [8 empty] | 22627.09
| Пр/812-008.0-1 | НР Конструкции из кирпича и блоков | % | 110 |  | 110 |  |  |  |  | 24889.8
| Пр/774-008.0 | СП Конструкции из кирпича и блоков | % | 69 |  | 69 |  |  |  |  | 15612.69
|  | Всего по позиции | [6 empty] | 204356.47 |  | 151223.79
97 | ГЭСН 08-02-007-01 | Армирование кладки стен и других конструкций | т | 0.27 |  | 0.27
| 1 | ОТ | чел.-ч |  |  | 15.228 |  |  |  |  | 5237.21
| 1-100-22 | Средний разряд работы 2,2 | чел.-ч | 56.4 |  | 15.228 |  |  | 343.92 |  | 5237.21
Объём: (0,27)*56,4
| 2 | ЭМ | [8 empty] | 110.99
|  | ОТм(ЗТм) | чел.-ч |  |  | 0.1377 |  |  |  |  | 66.02
| 91.05.01-017 | Краны башенные, грузоподъемность 8 т | маш.-ч | 0.23 |  | 0.0621 |  |  | 993.81 |  | 61.72
Объём: (0,27)*0,23
| 4-100-060 | Средний разряд машиниста 6,0 | чел.-ч | 0.23 |  | 0.0621 |  |  | 557.71 |  | 34.63
Объём: (0,0621)*1
| 91.14.02-001 | Автомобили бортовые, грузоподъемность до 5 т | маш.-ч | 0.28 |  | 0.0756 |  |  | 651.67 |  | 49.27
Объём: (0,27)*0,28
| 4-100-040 | Средний разряд машиниста 4,0 | чел.-ч | 0.28 |  | 0.0756 |  |  | 415.19 |  | 31.39
Объём: (0,0756)*1
| 4 | М
| 08.4.03.02 | Горячекатаная арматурная сталь | т | 1 |  | 0.27
|  | Итого прямые затраты | [8 empty] | 5414.22
97.1 | 08.4.03.03-0002 | Прокат арматурный для железобетонных конструкций, класс A500C, диаметр 8 мм | т | 1 |  | 0.27 | 60687.53 | 0.75 | 45515.65 |  | 12289.23
Объём: (0,27)*1,0
|  | ФОТ | [8 empty] | 5303.23
| Пр/812-008.0-1 | НР Конструкции из кирпича и блоков | % | 110 |  | 110 |  |  |  |  | 5833.55
| Пр/774-008.0 | СП Конструкции из кирпича и блоков | % | 69 |  | 69 |  |  |  |  | 3659.23
|  | Всего по позиции | [6 empty] | 100726.78 |  | 27196.23
98 | ГЭСНр 53-01-019-01 | Кладка отдельных участков из кирпича: наружных простых стен | 100 м3 | 0.1324 |  | 0.1324
| 1 | ОТ | чел.-ч |  |  | 74.5412 |  |  |  |  | 27021.93
| 1-100-28 | Средний разряд работы 2,8 | чел.-ч | 563 |  | 74.5412 |  |  | 362.51 |  | 27021.93
Объём: (0,1324)*563
| 2 | ЭМ | [8 empty] | 5131.64
|  | ОТм(ЗТм) | чел.-ч |  |  | 5.1636 |  |  |  |  | 2879.79
| 91.05.01-017 | Краны башенные, грузоподъемность 8 т | маш.-ч | 39 |  | 5.1636 |  |  | 993.81 |  | 5131.64
Объём: (0,1324)*39
| 4-100-060 | Средний разряд машиниста 6,0 | чел.-ч | 39 |  | 5.1636 |  |  | 557.71 |  | 2879.79
Объём: (5,1636)*1
| 4 | М | [8 empty] | 17314.33
| 01.7.03.01-0001 | Вода | м3 | 4.4 |  | 0.58256 | 35.71 | 1.04 | 37.14 |  | 21.64
Объём: (0,1324)*4,4
| 04.3.01.12-0003 | Раствор кладочный, цементно-известковый, М50 | м3 | 24 |  | 3.1776 | 3859.62 | 1.41 | 5442.06 |  | 17292.69
Объём: (0,1324)*24
| 06.1.01.05 | Кирпич | 1000 шт | 39.2 |  | 5.1901
|  | Итого прямые затраты | [8 empty] | 52347.69
98.1 | 06.1.01.05-0035 | Кирпич керамический рядовой полнотелый одинарный, размеры 250х120х65 мм, марка М100 | 1000 шт | 39.2 |  | 5.1901 | 14803.89 | 1.08 | 15988.2 |  | 82980.04
Объём: (0,1324)*39,2
|  | ФОТ | [8 empty] | 29901.72
| Пр/812-087.0-1 | НР Стены | % | 92 |  | 92 |  |  |  |  | 27509.58
| Пр/774-087.0 | СП Стены | % | 52 |  | 52 |  |  |  |  | 15548.89
|  | Всего по позиции | [6 empty] | 1347327.79 |  | 178386.2
99 | ГЭСН 08-02-007-01 | Армирование кладки стен и других конструкций | т | 0.0301 |  | 0.0301
Объём: 8,37*3,6/1000
| 1 | ОТ | чел.-ч |  |  | 1.6976 |  |  |  |  | 583.85
| 1-100-22 | Средний разряд работы 2,2 | чел.-ч | 56.4 |  | 1.6976 |  |  | 343.92 |  | 583.85
Объём: (0,0301)*56,4
| 2 | ЭМ | [8 empty] | 12.37
|  | ОТм(ЗТм) | чел.-ч |  |  | 0.015351 |  |  |  |  | 7.36
| 91.05.01-017 | Краны башенные, грузоподъемность 8 т | маш.-ч | 0.23 |  | 0.006923 |  |  | 993.81 |  | 6.88
Объём: (0,0301)*0,23
| 4-100-060 | Средний разряд машиниста 6,0 | чел.-ч | 0.23 |  | 0.006923 |  |  | 557.71 |  | 3.86
Объём: (0,006923)*1
| 91.14.02-001 | Автомобили бортовые, грузоподъемность до 5 т | маш.-ч | 0.28 |  | 0.008428 |  |  | 651.67 |  | 5.49
Объём: (0,0301)*0,28
| 4-100-040 | Средний разряд машиниста 4,0 | чел.-ч | 0.28 |  | 0.008428 |  |  | 415.19 |  | 3.5
Объём: (0,008428)*1
| 4 | М
| 08.4.03.02 | Горячекатаная арматурная сталь | т | 1 |  | 0.0301
|  | Итого прямые затраты | [8 empty] | 603.58
99.1 | 08.1.02.17-0089 | Сетка стальная сварная из арматурной проволоки без покрытия, диаметр проволоки 4 мм, размер ячейки 50х50 мм | м2 | 278.0731 |  | 8.37 | 218.09 | 1.01 | 220.27 |  | 1843.66
Объём: (0,0301)*8,37/0,0301
|  | ФОТ | [8 empty] | 591.21
| Пр/812-008.0-1 | НР Конструкции из кирпича и блоков | % | 110 |  | 110 |  |  |  |  | 650.33
| Пр/774-008.0 | СП Конструкции из кирпича и блоков | % | 69 |  | 69 |  |  |  |  | 407.93
|  | Всего по позиции | [6 empty] | 116461.79 |  | 3505.5
100 | ГЭСН 10-04-014-01 | Устройство сантехнических перегородок: (стандартные туалетные кабины) на каркасе из алюминиевого профиля | 100 м2 | 0.1491 |  | 0.1491
| 1 | ОТ | чел.-ч |  |  | 5.1529 |  |  |  |  | 1899.92
| 1-100-30 | Средний разряд работы 3,0 | чел.-ч | 34.56 |  | 5.1529 |  |  | 368.71 |  | 1899.92
Объём: (0,1491)*34,56
| 4 | М | [8 empty] | 78371.19
| 01.7.03.04-0001 | Электроэнергия | кВт-ч | 11.28 |  | 1.6818 |  |  | 9.16 |  | 15.41
Объём: (0,1491)*11,28
| 09.3.04.03-0001 | Перегородки на алюминиевом каркасе комбинированные, с прозрачным стеклом толщиной 5 мм, с ГКЛ с виниловым покрытием | м2 | 100 |  | 14.91 | 2490.64 | 2.11 | 5255.25 |  | 78355.78
Объём: (0,1491)*100
|  | Итого прямые затраты | [8 empty] | 80271.11
|  | ФОТ | [8 empty] | 1899.92
| Пр/812-010.0-1 | НР Деревянные конструкции | % | 108 |  | 108 |  |  |  |  | 2051.91
| Пр/774-010.0 | СП Деревянные конструкции | % | 55 |  | 55 |  |  |  |  | 1044.96
|  | Всего по позиции | [6 empty] | 559141.38 |  | 83367.98
101 | ГЭСН 08-02-002-05 ВОР п.156.1 | Кладка перегородок из кирпича: неармированных толщиной в 1/2 кирпича при высоте этажа до 4 м | 100 м2 | 0.125 |  | 0.125
Объём: 1,5/0,12
| 1 | ОТ | чел.-ч |  |  | 15.125 |  |  |  |  | 5576.74
| 1-100-30 | Средний разряд работы 3,0 | чел.-ч | 121 |  | 15.125 |  |  | 368.71 |  | 5576.74
Объём: (0,125)*121
| 2 | ЭМ | [8 empty] | 510.57
|  | ОТм(ЗТм) | чел.-ч |  |  | 0.51375 |  |  |  |  | 286.52
| 91.05.01-017 | Краны башенные, грузоподъемность 8 т | маш.-ч | 4.11 |  | 0.51375 |  |  | 993.81 |  | 510.57
Объём: (0,125)*4,11
| 4-100-060 | Средний разряд машиниста 6,0 | чел.-ч | 4.11 |  | 0.51375 |  |  | 557.71 |  | 286.52
Объём: (0,51375)*1
| 4 | М | [8 empty] | 44.15
| 01.7.03.01-0001 | Вода | м3 | 0.3 |  | 0.0375 | 35.71 | 1.04 | 37.14 |  | 1.39
Объём: (0,125)*0,3
| 08.1.02.11-0001 | Поковки из квадратных заготовок, масса 1,5-4,5 кг | т | 0.0023 |  | 0.0002875 | 55898.18 | 1.41 | 78816.43 |  | 22.66
Объём: (0,125)*0,0023
| 11.1.03.01-0064 | Бруски обрезные хвойных пород (ель, сосна), естественной влажности, длина 2-6,5 м, ширина 20-90 мм, толщина 20-90 мм, сорт IV | м3 | 0.016 |  | 0.002 | 11821.04 | 0.85 | 10047.88 |  | 20.1
Объём: (0,125)*0,016
| 04.3.01.12 | Растворы цементно-известковые | м3 | 2.3 |  | 0.2875
| 06.1.01.05 | Кирпич керамический или силикатный | 1000 шт | 5 |  | 0.625
|  | Итого прямые затраты | [8 empty] | 6417.98
101.1 | 04.3.01.12-0004 | Раствор кладочный, цементно-известковый, М75 | м3 | 2.3 |  | 0.2875 | 3859.62 | 1.41 | 5442.06 |  | 1564.59
Объём: (0,125)*2,3
101.2 | 06.1.01.05-0035 | Кирпич керамический рядовой полнотелый одинарный, размеры 250х120х65 мм, марка М100 | 1000 шт | 5 |  | 0.625 | 14803.89 | 1.08 | 15988.2 |  | 9992.63
Объём: (0,125)*5,0
|  | ФОТ | [8 empty] | 5863.26
| Пр/812-008.0-1 | НР Конструкции из кирпича и блоков | % | 110 |  | 110 |  |  |  |  | 6449.59
| Пр/774-008.0 | СП Конструкции из кирпича и блоков | % | 69 |  | 69 |  |  |  |  | 4045.65
|  | Всего по позиции | [6 empty] | 227763.52 |  | 28470.44
102 | ГЭСН 26-01-036-02 ВОР п.156.2 | Изоляция изделиями из волокнистых и зернистых материалов с креплением на клее и дюбелями холодных поверхностей: внутренних стен и перегородок | 100 м2 | 0.191 |  | 0.191
| 1 | ОТ | чел.-ч |  |  | 2.6664 |  |  |  |  | 950.08
| 1-100-26 | Средний разряд работы 2,6 | чел.-ч | 13.96 |  | 2.6664 |  |  | 356.32 |  | 950.08
Объём: (0,191)*13,96
| 2 | ЭМ | [8 empty] | 8.33
|  | ОТм(ЗТм) | чел.-ч |  |  | 0.01528 |  |  |  |  | 7.17
| 91.05.01-016 | Краны башенные, грузоподъемность 5 т | маш.-ч | 0.03 |  | 0.00573 | 251.77 | 1.46 | 367.58 |  | 2.11
Объём: (0,191)*0,03
| 4-100-060 | Средний разряд машиниста 6,0 | чел.-ч | 0.03 |  | 0.00573 |  |  | 557.71 |  | 3.2
Объём: (0,00573)*1
| 91.14.02-001 | Автомобили бортовые, грузоподъемность до 5 т | маш.-ч | 0.05 |  | 0.00955 |  |  | 651.67 |  | 6.22
Объём: (0,191)*0,05
| 4-100-040 | Средний разряд машиниста 4,0 | чел.-ч | 0.05 |  | 0.00955 |  |  | 415.19 |  | 3.97
Объём: (0,00955)*1
| 4 | М | [8 empty] | 2110.25
| 01.7.03.01-0001 | Вода | м3 | 0.12 |  | 0.02292 | 35.71 | 1.04 | 37.14 |  | 0.85
Объём: (0,191)*0,12
| 01.7.03.04-0001 | Электроэнергия | кВт-ч | 0.552 |  | 0.10543 |  |  | 9.16 |  | 0.97
Объём: (0,191)*0,552
| 01.7.15.07-0132 | Дюбель-гвозди пластиковые распорные с металлическим стержнем для теплоизоляции, диаметр 10 мм, длина 150 мм | 10 шт | 0 |  | 0 | 57.55 | 1.37 | 78.84
Объём: (0,191)*0,0
| 14.1.06.04-0001 | Клей для приклеивания минеральной ваты | кг | 409 |  | 78.119 | 17.99 | 1.5 | 26.99 |  | 2108.43
Объём: (0,191)*409
| 12.2.05.08 | Изделия теплоизоляционные | м3 | П |  | П
|  | Итого прямые затраты | [8 empty] | 3075.83
102.1 | 12.2.04.02-0001 | Маты из минеральной ваты на синтетическом связующем из каменной ваты базальтовых пород, плотность 43 кг/м3, толщина 50 мм | м3 | 15 |  | 2.865 | 3853.09 | 1.46 | 5625.51 |  | 16117.09
Объём: (0,191)*100*0,15
|  | ФОТ | [8 empty] | 957.25
| Пр/812-020.0-1 | НР Теплоизоляционные работы | % | 97 |  | 97 |  |  |  |  | 928.53
| Пр/774-020.0 | СП Теплоизоляционные работы | % | 55 |  | 55 |  |  |  |  | 526.49
|  | Всего по позиции | [6 empty] | 108104.4 |  | 20647.94
103 | ГЭСН 07-01-044-04 перемычки во вновь возводимых стенах и перегородках | Установка монтажных изделий массой: свыше 20 кг | т | 0.38 |  | 0.38
| 1 | ОТ | чел.-ч |  |  | 11.932 |  |  |  |  | 5249.72
| 1-100-44 | Средний разряд работы 4,4 | чел.-ч | 31.4 |  | 11.932 |  |  | 439.97 |  | 5249.72
Объём: (0,38)*31,4
| 2 | ЭМ | [8 empty] | 514.49
|  | ОТм(ЗТм) | чел.-ч |  |  | 0.3572 |  |  |  |  | 148.31
| 91.14.02-001 | Автомобили бортовые, грузоподъемность до 5 т | маш.-ч | 0.94 |  | 0.3572 |  |  | 651.67 |  | 232.78
Объём: (0,38)*0,94
| 4-100-040 | Средний разряд машиниста 4,0 | чел.-ч | 0.94 |  | 0.3572 |  |  | 415.19 |  | 148.31
Объём: (0,3572)*1
| 91.17.04-233 | Аппараты сварочные для ручной дуговой сварки, сварочный ток до 350 А | маш.-ч | 17.53 |  | 6.6614 |  |  | 42.29 |  | 281.71
Объём: (0,38)*17,53
| 4 | М | [8 empty] | 57928.9
| 01.7.11.07-0054 | Электроды сварочные для сварки низколегированных и углеродистых сталей АНО-6, Э42, диаметр 6 мм | т | 0.03 |  | 0.0114 | 148198.02 | 0.9 | 133378.22 |  | 1520.51
Объём: (0,38)*0,03
| 07.2.07.12-0001 | Металлоконструкции вспомогательного назначения с преобладанием толстолистовой стали или профильного проката, с отверстиями и без | т | 1 |  | 0.38 | 105278.81 | 1.41 | 148443.12 |  | 56408.39
Объём: (0,38)*1
|  | Итого прямые затраты | [8 empty] | 63841.42
|  | ФОТ | [8 empty] | 5398.03
| Пр/812-007.0-1 | НР Бетонные и железобетонные сборные конструкции и работы в строительстве | % | 110 |  | 110 |  |  |  |  | 5937.83
| Пр/774-007.0 | СП Бетонные и железобетонные сборные конструкции и работы в строительстве | % | 73 |  | 73 |  |  |  |  | 3940.56
|  | Всего по позиции | [6 empty] | 193999.5 |  | 73719.81
104 | ГЭСНр 53-01-024-01 | Устройство металлических перемычек в стенах существующих зданий | т | 0.08 |  | 0.08
Объём: 0,07+0,01
| 1 | ОТ | чел.-ч |  |  | 13.2704 |  |  |  |  | 4954.64
| 1-100-31 | Средний разряд работы 3,1 | чел.-ч | 165.88 |  | 13.2704 |  |  | 373.36 |  | 4954.64
Объём: (0,08)*165,88
| 2 | ЭМ | [8 empty] | 28.07
|  | ОТм(ЗТм) | чел.-ч |  |  | 0.0536 |  |  |  |  | 22.25
| 91.06.03-060 | Лебедки электрические тяговым усилием до 5,79 кН (0,59 т) | маш.-ч | 0.16 |  | 0.0128 | 6.62 | 1.48 | 9.8 |  | 0.13
Объём: (0,08)*0,16
| 91.14.02-001 | Автомобили бортовые, грузоподъемность до 5 т | маш.-ч | 0.2 |  | 0.016 |  |  | 651.67 |  | 10.43
Объём: (0,08)*0,2
| 4-100-040 | Средний разряд машиниста 4,0 | чел.-ч | 0.2 |  | 0.016 |  |  | 415.19 |  | 6.64
Объём: (0,016)*1
| 91.17.04-233 | Аппараты сварочные для ручной дуговой сварки, сварочный ток до 350 А | маш.-ч | 0.74 |  | 0.0592 |  |  | 42.29 |  | 2.5
Объём: (0,08)*0,74
| 91.18.01-007 | Компрессоры винтовые передвижные с двигателем внутреннего сгорания, давление до 0,7 МПа (7 атм), производительность до 5,4 м3/мин | маш.-ч | 0.47 |  | 0.0376 |  |  | 393.41 |  | 14.79
Объём: (0,08)*0,47
| 4-100-040 | Средний разряд машиниста 4,0 | чел.-ч | 0.47 |  | 0.0376 |  |  | 415.19 |  | 15.61
Объём: (0,0376)*1
| 91.21.10-002 | Молотки отбойные пневматические при работе от передвижных компрессоров | маш.-ч | 0.92 |  | 0.0736 |  |  | 3.02 |  | 0.22
Объём: (0,08)*0,92
| 4 | М | [8 empty] | 331.13
| 01.7.11.07-0054 | Электроды сварочные для сварки низколегированных и углеродистых сталей АНО-6, Э42, диаметр 6 мм | т | 0.009 |  | 0.00072 | 148198.02 | 0.9 | 133378.22 |  | 96.03
Объём: (0,08)*0,009
| 04.3.01.12-0003 | Раствор кладочный, цементно-известковый, М50 | м3 | 0.54 |  | 0.0432 | 3859.62 | 1.41 | 5442.06 |  | 235.1
Объём: (0,08)*0,54
| 06.1.01.05 | Кирпич | 1000 шт | 0.57 |  | 0.0456
| 07.2.07.12 | Конструкции стальные | т | 1.04 |  | 0.0832
|  | Итого прямые затраты | [8 empty] | 5336.09
104.1 | 06.1.01.05-0035 | Кирпич керамический рядовой полнотелый одинарный, размеры 250х120х65 мм, марка М100 | 1000 шт | 0.57 |  | 0.0456 | 14803.89 | 1.08 | 15988.2 |  | 729.06
Объём: (0,08)*0,57
104.2 | 07.2.07.04-0007 | Конструкции стальные индивидуального изготовления из сортового проката | т | 1.04 |  | 0.0832 | 105278.81 | 1.41 | 148443.12 |  | 12350.47
Объём: (0,08)*1,04
|  | ФОТ | [8 empty] | 4976.89
| Пр/812-087.0-1 | НР Стены | % | 92 |  | 92 |  |  |  |  | 4578.74
| Пр/774-087.0 | СП Стены | % | 52 |  | 52 |  |  |  |  | 2587.98
|  | Всего по позиции | [6 empty] | 319779.25 |  | 25582.34
105 | ГЭСН 13-03-004-26 | Окраска металлических огрунтованных поверхностей: эмалью ПФ-115 | 100 м2 | 0.21 |  | 0.21
Объём: 0,38*44+0,07*52+0,01*63,9
| 1 | ОТ | чел.-ч |  |  | 0.4473 |  |  |  |  | 175.32
| 1-100-35 | Средний разряд работы 3,5 | чел.-ч | 2.13 |  | 0.4473 |  |  | 391.95 |  | 175.32
Объём: (0,21)*2,13
| 2 | ЭМ | [8 empty] | 5.62
|  | ОТм(ЗТм) | чел.-ч |  |  | 0.0042 |  |  |  |  | 1.87
| 91.06.03-060 | Лебедки электрические тяговым усилием до 5,79 кН (0,59 т) | маш.-ч | 0.01 |  | 0.0021 | 6.62 | 1.48 | 9.8 |  | 0.02
Объём: (0,21)*0,01
| 91.06.05-011 | Погрузчики одноковшовые универсальные фронтальные пневмоколесные, номинальная вместимость основного ковша 2,6 м3, грузоподъемность 5 т | маш.-ч | 0.01 |  | 0.0021 |  |  | 1595.35 |  | 3.35
Объём: (0,21)*0,01
| 4-100-050 | Средний разряд машиниста 5,0 | чел.-ч | 0.01 |  | 0.0021 |  |  | 477.15 |  | 1
Объём: (0,0021)*1
| 91.14.02-001 | Автомобили бортовые, грузоподъемность до 5 т | маш.-ч | 0.01 |  | 0.0021 |  |  | 651.67 |  | 1.37
Объём: (0,21)*0,01
| 4-100-040 | Средний разряд машиниста 4,0 | чел.-ч | 0.01 |  | 0.0021 |  |  | 415.19 |  | 0.87
Объём: (0,0021)*1
| 91.21.01-012 | Агрегаты окрасочные высокого давления для окраски поверхностей конструкций, мощность 1 кВт | маш.-ч | 0.65 |  | 0.1365 | 4.52 | 1.42 | 6.42 |  | 0.88
Объём: (0,21)*0,65
| 4 | М | [8 empty] | 232.65
| 14.4.04.08-0001 | Эмаль ПФ-115 | т | 0.009 |  | 0.00189 | 80322.25 | 1.36 | 109238.26 |  | 206.46
Объём: (0,21)*0,009
| 14.5.09.11-0102 | Уайт-спирит | кг | 1.4 |  | 0.294 | 60.6 | 1.47 | 89.08 |  | 26.19
Объём: (0,21)*1,4
|  | Итого прямые затраты | [8 empty] | 415.46
|  | ФОТ | [8 empty] | 177.19
| Пр/812-013.0-1 | НР Защита строительных конструкций и оборудования от коррозии | % | 94 |  | 94 |  |  |  |  | 166.56
| Пр/774-013.0 | СП Защита строительных конструкций и оборудования от коррозии | % | 51 |  | 51 |  |  |  |  | 90.37
|  | Всего по позиции | [6 empty] | 3201.86 |  | 672.39
| пробивка проемов в наружной стене под инж. сети | [21 empty] | пробивка проемов в наружной стене под инж. сети
106 | ГЭСН 46-03-007-03 | Пробивка проемов в конструкциях: из кирпича | м3 | 0.2 |  | 0.2
| 1 | ОТ | чел.-ч |  |  | 2.46 |  |  |  |  | 952.76
| 1-100-34 | Средний разряд работы 3,4 | чел.-ч | 12.3 |  | 2.46 |  |  | 387.3 |  | 952.76
Объём: (0,2)*12,3
| 2 | ЭМ | [8 empty] | 102.75
|  | ОТм(ЗТм) | чел.-ч
| 91.18.01-508 | Компрессоры винтовые передвижные с электродвигателем, давление до 1 МПа (10 атм), производительность до 5 м3/мин | маш.-ч | 2.54 |  | 0.508 | 115.43 | 1.7 | 196.23 |  | 99.68
Объём: (0,2)*2,54
| 91.21.10-002 | Молотки отбойные пневматические при работе от передвижных компрессоров | маш.-ч | 5.08 |  | 1.016 |  |  | 3.02 |  | 3.07
Объём: (0,2)*5,08
|  | Итого прямые затраты | [8 empty] | 1055.51
|  | ФОТ | [8 empty] | 952.76
| Пр/812-040.1-1 | НР Работы по реконструкции зданий и сооружений: усиление и замена существующих конструкций, возведение отдельных конструктивных элементов | % | 103 |  | 103 |  |  |  |  | 981.34
| Пр/774-040.1 | СП Работы по реконструкции зданий и сооружений: усиление и замена существующих конструкций, возведение отдельных конструктивных элементов | % | 59 |  | 59 |  |  |  |  | 562.13
|  | Всего по позиции | [6 empty] | 12994.9 |  | 2598.98
107 | ГЭСНр 53-01-024-01 | Устройство металлических перемычек в стенах существующих зданий | т | 0.05 |  | 0.05
| 1 | ОТ | чел.-ч |  |  | 8.294 |  |  |  |  | 3096.65
| 1-100-31 | Средний разряд работы 3,1 | чел.-ч | 165.88 |  | 8.294 |  |  | 373.36 |  | 3096.65
Объём: (0,05)*165,88
| 2 | ЭМ | [8 empty] | 17.55
|  | ОТм(ЗТм) | чел.-ч |  |  | 0.0335 |  |  |  |  | 13.91
| 91.06.03-060 | Лебедки электрические тяговым усилием до 5,79 кН (0,59 т) | маш.-ч | 0.16 |  | 0.008 | 6.62 | 1.48 | 9.8 |  | 0.08
Объём: (0,05)*0,16
| 91.14.02-001 | Автомобили бортовые, грузоподъемность до 5 т | маш.-ч | 0.2 |  | 0.01 |  |  | 651.67 |  | 6.52
Объём: (0,05)*0,2
| 4-100-040 | Средний разряд машиниста 4,0 | чел.-ч | 0.2 |  | 0.01 |  |  | 415.19 |  | 4.15
Объём: (0,01)*1
| 91.17.04-233 | Аппараты сварочные для ручной дуговой сварки, сварочный ток до 350 А | маш.-ч | 0.74 |  | 0.037 |  |  | 42.29 |  | 1.56
Объём: (0,05)*0,74
| 91.18.01-007 | Компрессоры винтовые передвижные с двигателем внутреннего сгорания, давление до 0,7 МПа (7 атм), производительность до 5,4 м3/мин | маш.-ч | 0.47 |  | 0.0235 |  |  | 393.41 |  | 9.25
Объём: (0,05)*0,47
| 4-100-040 | Средний разряд машиниста 4,0 | чел.-ч | 0.47 |  | 0.0235 |  |  | 415.19 |  | 9.76
Объём: (0,0235)*1
| 91.21.10-002 | Молотки отбойные пневматические при работе от передвижных компрессоров | маш.-ч | 0.92 |  | 0.046 |  |  | 3.02 |  | 0.14
Объём: (0,05)*0,92
| 4 | М | [8 empty] | 206.96
| 01.7.11.07-0054 | Электроды сварочные для сварки низколегированных и углеродистых сталей АНО-6, Э42, диаметр 6 мм | т | 0.009 |  | 0.00045 | 148198.02 | 0.9 | 133378.22 |  | 60.02
Объём: (0,05)*0,009
| 04.3.01.12-0003 | Раствор кладочный, цементно-известковый, М50 | м3 | 0.54 |  | 0.027 | 3859.62 | 1.41 | 5442.06 |  | 146.94
Объём: (0,05)*0,54
| 06.1.01.05 | Кирпич | 1000 шт | 0.57 |  | 0.0285
| 07.2.07.12 | Конструкции стальные | т | 1.04 |  | 0.052
|  | Итого прямые затраты | [8 empty] | 3335.07
107.1 | 06.1.01.05-0035 | Кирпич керамический рядовой полнотелый одинарный, размеры 250х120х65 мм, марка М100 | 1000 шт | 0.57 |  | 0.0285 | 14803.89 | 1.08 | 15988.2 |  | 455.66
Объём: (0,05)*0,57
107.2 | 07.2.07.04-0007 | Конструкции стальные индивидуального изготовления из сортового проката | т | 1.04 |  | 0.052 | 105278.81 | 1.41 | 148443.12 |  | 7719.04
Объём: (0,05)*1,04
|  | ФОТ | [8 empty] | 3110.56
| Пр/812-087.0-1 | НР Стены | % | 92 |  | 92 |  |  |  |  | 2861.72
| Пр/774-087.0 | СП Стены | % | 52 |  | 52 |  |  |  |  | 1617.49
|  | Всего по позиции | [6 empty] | 319779.6 |  | 15988.98
108 | ГЭСНр 61-04-003-04 | Обертывание балок сеткой | 100 м2 | 0.013 |  | 0.013
| 1 | ОТ | чел.-ч |  |  | 0.3406 |  |  |  |  | 115.03
| 1-100-20 | Средний разряд работы 2,0 | чел.-ч | 26.2 |  | 0.3406 |  |  | 337.73 |  | 115.03
Объём: (0,013)*26,2
| 2 | ЭМ | [8 empty] | 0.69
|  | ОТм(ЗТм) | чел.-ч |  |  | 0.00104 |  |  |  |  | 0.43
| 91.06.03-060 | Лебедки электрические тяговым усилием до 5,79 кН (0,59 т) | маш.-ч | 0.05 |  | 0.00065 | 6.62 | 1.48 | 9.8 |  | 0.01
Объём: (0,013)*0,05
| 91.14.02-001 | Автомобили бортовые, грузоподъемность до 5 т | маш.-ч | 0.08 |  | 0.00104 |  |  | 651.67 |  | 0.68
Объём: (0,013)*0,08
| 4-100-040 | Средний разряд машиниста 4,0 | чел.-ч | 0.08 |  | 0.00104 |  |  | 415.19 |  | 0.43
Объём: (0,00104)*1
| 4 | М
| 08.1.02.17 | Сетки стальные плетеные для штукатурных работ | м2 | 108 |  | 1.404
|  | Итого прямые затраты | [8 empty] | 116.15
108.1 | 08.1.02.17-0081 | Сетка стальная сварная из арматурной проволоки без покрытия, диаметр проволоки 3 мм, размер ячейки 50х50 мм | м2 | 108 |  | 1.404 | 134.05 | 1.01 | 135.39 |  | 190.09
Объём: (0,013)*108,0
|  | ФОТ | [8 empty] | 115.46
| Пр/812-095.0-1 | НР Штукатурные работы | % | 89 |  | 89 |  |  |  |  | 102.76
| Пр/774-095.0 | СП Штукатурные работы | % | 44 |  | 44 |  |  |  |  | 50.8
|  | Всего по позиции | [6 empty] | 35369.23 |  | 459.8
109 | ГЭСН 15-02-015-06 | Штукатурка поверхностей внутри здания известковым раствором улучшенная: по камню и бетону потолков | 100 м2 | 0.013 |  | 0.013
| 1 | ОТ | чел.-ч |  |  | 0.8736 |  |  |  |  | 354.59
| 1-100-38 | Средний разряд работы 3,8 | чел.-ч | 67.2 |  | 0.8736 |  |  | 405.89 |  | 354.59
Объём: (0,013)*67,2
| 2 | ЭМ | [8 empty] | 1.1
|  | ОТм(ЗТм) | чел.-ч |  |  | 0.05668 |  |  |  |  | 20.9
| 91.06.06-048 | Подъемники одномачтовые, грузоподъемность до 500 кг, высота подъема 45 м | маш.-ч | 0.26 |  | 0.00338 | 37.32 | 1.53 | 57.1 |  | 0.19
Объём: (0,013)*0,26
| 4-100-030 | Средний разряд машиниста 3,0 | чел.-ч | 0.26 |  | 0.00338 |  |  | 368.71 |  | 1.25
Объём: (0,00338)*1
| 91.07.07-041 | Растворонасосы, производительность 1 м3/ч | маш.-ч | 4.1 |  | 0.0533 | 10.81 | 1.58 | 17.08 |  | 0.91
Объём: (0,013)*4,1
| 4-100-030 | Средний разряд машиниста 3,0 | чел.-ч | 4.1 |  | 0.0533 |  |  | 368.71 |  | 19.65
Объём: (0,0533)*1
| 4 | М | [8 empty] | 146.34
| 01.7.15.06-0121 | Гвозди стальные строительные, диаметр 1,6 мм, длина 50 мм | т | 0.00012 |  | 1.6e-06 | 76630.4 | 1.3 | 99619.52 |  | 0.16
Объём: (0,013)*0,00012
| 04.3.01.07-0025 | Раствор штукатурный, известковый, М100 | м3 | 1.82 |  | 0.02366 | 3392.36 | 1.41 | 4783.23 |  | 113.17
Объём: (0,013)*1,82
| 08.1.02.17-0161 | Сетка тканая из проволоки без покрытия, диаметр проволоки 0,25 мм, размер ячейки 0,5х0,5 мм | м2 | 5.28 |  | 0.06864 | 353.61 | 1.36 | 480.91 |  | 33.01
Объём: (0,013)*5,28
|  | Итого прямые затраты | [8 empty] | 522.93
|  | ФОТ | [8 empty] | 375.49
| Пр/812-015.0-1 | НР Отделочные работы | % | 100 |  | 100 |  |  |  |  | 375.49
| Пр/774-015.0 | СП Отделочные работы | % | 49 |  | 49 |  |  |  |  | 183.99
|  | Всего по позиции | [6 empty] | 83262.31 |  | 1082.41
110 | ГЭСНр 56-01-023-01 | Обрамление проемов угловой сталью | т | 0.08 |  | 0.08
Объём: 0,03+0,05
| 1 | ОТ | чел.-ч |  |  | 3.52 |  |  |  |  | 1363.3
| 1-100-34 | Средний разряд работы 3,4 | чел.-ч | 44 |  | 3.52 |  |  | 387.3 |  | 1363.3
Объём: (0,08)*44
| 2 | ЭМ | [8 empty] | 8.4
|  | ОТм(ЗТм) | чел.-ч |  |  | 0.0384 |  |  |  |  | 14.53
| 91.06.06-048 | Подъемники одномачтовые, грузоподъемность до 500 кг, высота подъема 45 м | маш.-ч | 0.38 |  | 0.0304 | 37.32 | 1.53 | 57.1 |  | 1.74
Объём: (0,08)*0,38
| 4-100-030 | Средний разряд машиниста 3,0 | чел.-ч | 0.38 |  | 0.0304 |  |  | 368.71 |  | 11.21
Объём: (0,0304)*1
| 91.14.02-001 | Автомобили бортовые, грузоподъемность до 5 т | маш.-ч | 0.1 |  | 0.008 |  |  | 651.67 |  | 5.21
Объём: (0,08)*0,1
| 4-100-040 | Средний разряд машиниста 4,0 | чел.-ч | 0.1 |  | 0.008 |  |  | 415.19 |  | 3.32
Объём: (0,008)*1
| 91.17.04-233 | Аппараты сварочные для ручной дуговой сварки, сварочный ток до 350 А | маш.-ч | 0.43 |  | 0.0344 |  |  | 42.29 |  | 1.45
Объём: (0,08)*0,43
| 4 | М | [8 empty] | 5839.29
| 01.7.11.07-0054 | Электроды сварочные для сварки низколегированных и углеродистых сталей АНО-6, Э42, диаметр 6 мм | т | 0.0051 |  | 0.000408 | 148198.02 | 0.9 | 133378.22 |  | 54.42
Объём: (0,08)*0,0051
| 08.3.07.01-0060 | Прокат стальной горячекатаный полосовой, марки стали Ст3сп, Ст3пс, размеры 100х10 мм | т | 0.05 |  | 0.004 | 75646.56 | 0.84 | 63543.11 |  | 254.17
Объём: (0,08)*0,05
| 08.3.08.02-0004 | Уголок стальной горячекатаный равнополочный, марки стали Ст3сп, Ст3пс, ширина полок 180-200 мм, толщина полки 11-30 мм | т | 0.98 |  | 0.0784 | 83981.7 | 0.84 | 70544.63 |  | 5530.7
Объём: (0,08)*0,98
|  | Итого прямые затраты | [8 empty] | 7225.52
|  | ФОТ | [8 empty] | 1377.83
| Пр/812-090.0-1 | НР Проемы | % | 90 |  | 90 |  |  |  |  | 1240.05
| Пр/774-090.0 | СП Проемы | % | 47 |  | 47 |  |  |  |  | 647.58
|  | Всего по позиции | [6 empty] | 113914.38 |  | 9113.15
|  | Итого прямые по всем-всем позициям | [6 empty] | 751180.51 |  | 1063468.7 | [10 empty] | Итого прямые по всем-всем позициям
|  | Итого прямые затраты по разделу 5. Стены и перегородки | [8 empty] | 1063468.7 | [10 empty] | Итого прямые затраты по разделу 5. Стены и перегородки
|  | в том числе | [19 empty] | в том числе
|  | оплата труда (ОТ) | [8 empty] | 219075.39 | [10 empty] | оплата труда (ОТ)
|  | эксплуатация машин и механизмов | [8 empty] | 19543.4 | [10 empty] | эксплуатация машин и механизмов
|  | оплата труда машинистов (ОТм) | [8 empty] | 10405.49 | [10 empty] | оплата труда машинистов (ОТм)
|  | материальные ресурсы | [8 empty] | 814444.42 | [10 empty] | материальные ресурсы
|  | Итого ФОТ | [8 empty] | 229480.88 | [10 empty] | Итого ФОТ
|  | Итого накладные расходы | [8 empty] | 244996.07 | [10 empty] | Итого накладные расходы
|  | Итого сметная прибыль | [8 empty] | 151165.3 | [10 empty] | Итого сметная прибыль
|  | Итого по разделу 5. Стены и перегородки | [8 empty] | 1459630.07 | [10 empty] | Итого по разделу 5. Стены и перегородки
|  | Справочно | [19 empty] | Справочно
|  | затраты труда рабочих |  |  |  | 597.3959 | [15 empty] | затраты труда рабочих
|  | затраты труда машинистов |  |  |  | 20.1653 | [15 empty] | затраты труда машинистов
|  | ИТОГИ ПО РАЗДЕЛУ | [19 empty] | ИТОГИ ПО РАЗДЕЛУ
|  | ВСЕГО строительные работы | [8 empty] | 1459630.07 | [10 empty] | ВСЕГО строительные работы
|  | строительные работы без учета перевозки | [8 empty] | 1459630.07 | [10 empty] | строительные работы без учета перевозки
|  | в том числе | [19 empty] | в том числе
|  | прямые затраты | [8 empty] | 1063468.7 | [10 empty] | прямые затраты
|  | в том числе | [19 empty] | в том числе
|  | оплата труда (ОТ) | [8 empty] | 219075.39 | [10 empty] | оплата труда (ОТ)
|  | эксплуатация машин и механизмов | [8 empty] | 19543.4 | [10 empty] | эксплуатация машин и механизмов
|  | оплата труда машинистов (ОТм) | [8 empty] | 10405.49 | [10 empty] | оплата труда машинистов (ОТм)
|  | материальные ресурсы | [8 empty] | 814444.42 | [10 empty] | материальные ресурсы
|  | перевозка | [19 empty] | перевозка
|  | ФОТ | [8 empty] | 229480.88 | [10 empty] | ФОТ
|  | накладные расходы | [8 empty] | 244996.07 | [10 empty] | накладные расходы
|  | сметная прибыль | [8 empty] | 151165.3 | [10 empty] | сметная прибыль
|  | ВСЕГО монтажные работы | [19 empty] | ВСЕГО монтажные работы
|  | монтажные работы без учета перевозки | [19 empty] | монтажные работы без учета перевозки
|  | прямые затраты | [19 empty] | прямые затраты
|  | оплата труда (ОТ) | [19 empty] | оплата труда (ОТ)
|  | эксплуатация машин и механизмов | [19 empty] | эксплуатация машин и механизмов
|  | оплата труда машинистов (ОТм) | [19 empty] | оплата труда машинистов (ОТм)
|  | материальные ресурсы | [19 empty] | материальные ресурсы
|  | перевозка | [19 empty] | перевозка
|  | ФОТ | [19 empty] | ФОТ
|  | накладные расходы | [19 empty] | накладные расходы
|  | сметная прибыль | [19 empty] | сметная прибыль
|  | ВСЕГО оборудование | [19 empty] | ВСЕГО оборудование
|  | оборудование без учета дополнительной перевозки | [19 empty] | оборудование без учета дополнительной перевозки
|  | дополнительная перевозка оборудования | [19 empty] | дополнительная перевозка оборудования
|  | ВСЕГО прочие затраты | [19 empty] | ВСЕГО прочие затраты
|  | прочие затраты | [19 empty] | прочие затраты
|  | прочие работы | [19 empty] | прочие работы
|  | пусконаладочные работы без учета перевозки | [19 empty] | пусконаладочные работы без учета перевозки
|  | прямые затраты | [19 empty] | прямые затраты
|  | оплата труда (ОТ) | [19 empty] | оплата труда (ОТ)
|  | эксплуатация машин и механизмов | [19 empty] | эксплуатация машин и механизмов
|  | оплата труда машинистов (ОТм) | [19 empty] | оплата труда машинистов (ОТм)
|  | материальные ресурсы | [19 empty] | материальные ресурсы
|  | перевозка | [19 empty] | перевозка
|  | ФОТ | [19 empty] | ФОТ
|  | накладные расходы | [19 empty] | накладные расходы
|  | сметная прибыль | [19 empty] | сметная прибыль
|  | ВСЕГО по РАЗДЕЛУ | [8 empty] | 1459630.07 | [10 empty] | ВСЕГО по РАЗДЕЛУ
|  | Всего по РАЗДЕЛУ СМР+ПНР+перевозка | [8 empty] | 1459630.07 | [10 empty] | Всего по РАЗДЕЛУ СМР+ПНР+перевозка
|  | в том числе | [19 empty] | в том числе
|  | Всего прямые затраты | [8 empty] | 1063468.7 | [10 empty] | Всего прямые затраты
|  | в том числе | [19 empty] | в том числе
|  | оплата труда (ОТ) | [8 empty] | 219075.39 | [10 empty] | оплата труда (ОТ)
|  | эксплуатация машин и механизмов | [8 empty] | 19543.4 | [10 empty] | эксплуатация машин и механизмов
|  | оплата труда машинистов (ОТм) | [8 empty] | 10405.49 | [10 empty] | оплата труда машинистов (ОТм)
|  | материальные ресурсы | [8 empty] | 814444.42 | [10 empty] | материальные ресурсы
|  | перевозка | [19 empty] | перевозка
|  | Всего ФОТ | [8 empty] | 229480.88 | [10 empty] | Всего ФОТ
|  | Всего накладные расходы | [8 empty] | 244996.07 | [10 empty] | Всего накладные расходы
|  | Всего сметная прибыль | [8 empty] | 151165.3 | [10 empty] | Всего сметная прибыль
|  | Всего оборудование | [19 empty] | Всего оборудование
|  | Всего прочие затраты | [19 empty] | Всего прочие затраты
|  | Справочно | [19 empty] | Справочно
|  | материальные ресурсы из текущей СНБ (проверка) | [8 empty] | 814444.42 | [10 empty] | материальные ресурсы из текущей СНБ (проверка)
|  | материальные ресурсы, отсутствующие в ФРСН | [19 empty] | материальные ресурсы, отсутствующие в ФРСН
|  | оборудование из текущей СНБ (проверка) | [19 empty] | оборудование из текущей СНБ (проверка)
|  | оборудование, отсутствующее в ФРСН | [19 empty] | оборудование, отсутствующее в ФРСН
|  | затраты труда рабочих |  |  |  | 597.3959 | [15 empty] | затраты труда рабочих
|  | затраты труда машинистов |  |  |  | 20.1653 | [15 empty] | затраты труда машинистов
|  | Нормативные затраты труда | [8 empty] | 617.5612 | [10 empty] | Нормативные затраты труда
|  | стоимость пусконаладочных работ "вхолостую" | [19 empty] | стоимость пусконаладочных работ "вхолостую"
|  | стоимость пусконаладочных работ "под нагрузкой" | [19 empty] | стоимость пусконаладочных работ "под нагрузкой"
|  | Строительные работы - ОТ | [8 empty] | 219075.39 | [10 empty] | Строительные работы - ОТ
|  | Строительные работы - ЭМ | [8 empty] | 19543.4 | [10 empty] | Строительные работы - ЭМ
|  | Строительные работы - ОТм | [8 empty] | 10405.49 | [10 empty] | Строительные работы - ОТм
|  | Строительные работы - МР | [8 empty] | 814444.42 | [10 empty] | Строительные работы - МР
|  | Строительные работы - ФОТ | [8 empty] | 229480.88 | [10 empty] | Строительные работы - ФОТ
|  | Строительные работы - НР | [8 empty] | 244996.07 | [10 empty] | Строительные работы - НР
|  | Строительные работы - СП | [8 empty] | 151165.3 | [10 empty] | Строительные работы - СП
|  | Строительные работы - Материальные ресурсы, отсутствующие в ФРСН (прайсовые) | [19 empty] | Строительные работы - Материальные ресурсы, отсутствующие в ФРСН (прайсовые)
|  | Строительные работы - Независимая перевозка | [19 empty] | Строительные работы - Независимая перевозка
|  | Строительные работы - Прямые затраты | [8 empty] | 1063468.7 | [10 empty] | Строительные работы - Прямые затраты
|  | Строительные работы - Затраты труда рабочих | [8 empty] | 597.3959 | [10 empty] | Строительные работы - Затраты труда рабочих
|  | Строительные работы - Затраты труда машинистов | [8 empty] | 20.1653 | [10 empty] | Строительные работы - Затраты труда машинистов
|  | Строительные работы - Затраты труда всего (рабочих и машинистов) | [8 empty] | 617.5612 | [10 empty] | Строительные работы - Затраты труда всего (рабочих и машинистов)
|  | Монтажные работы - ОТ | [19 empty] | Монтажные работы - ОТ
|  | Монтажные работы - ЭМ | [19 empty] | Монтажные работы - ЭМ
|  | Монтажные работы - ОТм | [19 empty] | Монтажные работы - ОТм
|  | Монтажные работы - МР | [19 empty] | Монтажные работы - МР
|  | Монтажные работы - ФОТ | [19 empty] | Монтажные работы - ФОТ
|  | Монтажные работы - НР | [19 empty] | Монтажные работы - НР
|  | Монтажные работы - СП | [19 empty] | Монтажные работы - СП
|  | Монтажные работы - Материальные ресурсы, отсутствующие в ФРСН (прайсовые) | [19 empty] | Монтажные работы - Материальные ресурсы, отсутствующие в ФРСН (прайсовые)
|  | Монтажные работы - Независимая перевозка | [19 empty] | Монтажные работы - Независимая перевозка
|  | Монтажные работы - Прямые затраты | [19 empty] | Монтажные работы - Прямые затраты
|  | Монтажные работы - Затраты труда рабочих | [19 empty] | Монтажные работы - Затраты труда рабочих
|  | Монтажные работы - Затраты труда машинистов | [19 empty] | Монтажные работы - Затраты труда машинистов
|  | Монтажные работы - Затраты труда всего (рабочих и машинистов) | [19 empty] | Монтажные работы - Затраты труда всего (рабочих и машинистов)
|  | Пусконаладочные работы - ОТ | [19 empty] | Пусконаладочные работы - ОТ
|  | Пусконаладочные работы - ЭМ | [19 empty] | Пусконаладочные работы - ЭМ
|  | Пусконаладочные работы - ОТм | [19 empty] | Пусконаладочные работы - ОТм
|  | Пусконаладочные работы - МР | [19 empty] | Пусконаладочные работы - МР
|  | Пусконаладочные работы - ФОТ | [19 empty] | Пусконаладочные работы - ФОТ
|  | Пусконаладочные работы - НР | [19 empty] | Пусконаладочные работы - НР
|  | Пусконаладочные работы - СП | [19 empty] | Пусконаладочные работы - СП
|  | Пусконаладочные работы - Материальные ресурсы, отсутствующие в ФРСН (прайсовые) | [19 empty] | Пусконаладочные работы - Материальные ресурсы, отсутствующие в ФРСН (прайсовые)
|  | Пусконаладочные работы - Независимая перевозка | [19 empty] | Пусконаладочные работы - Независимая перевозка
|  | Пусконаладочные работы - Прямые затраты | [19 empty] | Пусконаладочные работы - Прямые затраты
|  | Пусконаладочные работы - Затраты труда рабочих | [19 empty] | Пусконаладочные работы - Затраты труда рабочих
|  | Пусконаладочные работы - Затраты труда машинистов | [19 empty] | Пусконаладочные работы - Затраты труда машинистов
|  | Пусконаладочные работы - Затраты труда всего (рабочих и машинистов) | [19 empty] | Пусконаладочные работы - Затраты труда всего (рабочих и машинистов)
|  | Всего - ОТ | [8 empty] | 219075.39 | [10 empty] | Всего - ОТ
|  | Всего - ЭМ | [8 empty] | 19543.4 | [10 empty] | Всего - ЭМ
|  | Всего - ОТм | [8 empty] | 10405.49 | [10 empty] | Всего - ОТм
|  | Всего - МР | [8 empty] | 814444.42 | [10 empty] | Всего - МР
|  | Всего - Независимая перевозка | [19 empty] | Всего - Независимая перевозка
|  | Всего - НР | [8 empty] | 244996.07 | [10 empty] | Всего - НР
|  | Всего - СП | [8 empty] | 151165.3 | [10 empty] | Всего - СП
|  | Всего - ФОТ | [8 empty] | 229480.88 | [10 empty] | Всего - ФОТ
|  | Всего - Прямые затраты | [8 empty] | 1063468.7 | [10 empty] | Всего - Прямые затраты
|  | Всего - Итоговая сметная стоимость (без учета перевозки) | [8 empty] | 1459630.07 | [10 empty] | Всего - Итоговая сметная стоимость (без учета перевозки)
|  | 3 | [19 empty] | 3
|  | Материалы заказчика из текущей СНБ | [19 empty] | Материалы заказчика из текущей СНБ
|  | материалы заказчика из текущей СНБ без учета дополнительной перевозки | [19 empty] | материалы заказчика из текущей СНБ без учета дополнительной перевозки
|  | дополнительная перевозка материалов заказчика из текущей СНБ | [19 empty] | дополнительная перевозка материалов заказчика из текущей СНБ
|  | Материалы заказчика, отсутствующие в СНБ | [19 empty] | Материалы заказчика, отсутствующие в СНБ
|  | материалы заказчика, отсутствующие в СНБ без учета дополнительной перевозки | [19 empty] | материалы заказчика, отсутствующие в СНБ без учета дополнительной перевозки
|  | дополнительная перевозка материалов заказчика, отсутствующих в СНБ | [19 empty] | дополнительная перевозка материалов заказчика, отсутствующих в СНБ
|  | Материалы подрядчика из текущей СНБ | [19 empty] | Материалы подрядчика из текущей СНБ
|  | материалы подрядчика из текущей СНБ без учета дополнительной перевозки | [19 empty] | материалы подрядчика из текущей СНБ без учета дополнительной перевозки
|  | дополнительная перевозка материалов подрядчика из текущей СНБ | [19 empty] | дополнительная перевозка материалов подрядчика из текущей СНБ
|  | Материалы подрядчика, отсутствующие в СНБ | [19 empty] | Материалы подрядчика, отсутствующие в СНБ
|  | материалы подрядчика, отсутствующие в СНБ без учета дополнительной перевозки | [19 empty] | материалы подрядчика, отсутствующие в СНБ без учета дополнительной перевозки
|  | дополнительная перевозка материалов подрядчика, отсутствующих в СНБ | [19 empty] | дополнительная перевозка материалов подрядчика, отсутствующих в СНБ
|  | Оборудование заказчика из текущей СНБ | [19 empty] | Оборудование заказчика из текущей СНБ
|  | оборудование заказчика из текущей СНБ без учета дополнительной перевозки | [19 empty] | оборудование заказчика из текущей СНБ без учета дополнительной перевозки
|  | дополнительная перевозка оборудования заказчика из текущей СНБ | [19 empty] | дополнительная перевозка оборудования заказчика из текущей СНБ
|  | Оборудование заказчика, отсутствующее в СНБ | [19 empty] | Оборудование заказчика, отсутствующее в СНБ
|  | оборудование заказчика, отсутствующее в СНБ без учета дополнительной перевозки | [19 empty] | оборудование заказчика, отсутствующее в СНБ без учета дополнительной перевозки
|  | дополнительная перевозка оборудования заказчика, отсутствующего в СНБ | [19 empty] | дополнительная перевозка оборудования заказчика, отсутствующего в СНБ
|  | Оборудование подрядчика из текущей СНБ | [19 empty] | Оборудование подрядчика из текущей СНБ
|  | оборудование подрядчика из текущей СНБ без учета дополнительной перевозки | [19 empty] | оборудование подрядчика из текущей СНБ без учета дополнительной перевозки
|  | дополнительная перевозка оборудования подрядчика из текущей СНБ | [19 empty] | дополнительная перевозка оборудования подрядчика из текущей СНБ
|  | Оборудование подрядчика, отсутствующее в СНБ | [19 empty] | Оборудование подрядчика, отсутствующее в СНБ
|  | оборудование подрядчика, отсутствующее в СНБ без учета дополнительной перевозки | [19 empty] | оборудование подрядчика, отсутствующее в СНБ без учета дополнительной перевозки
|  | дополнительная перевозка оборудования подрядчика, отсутствующего в СНБ | [19 empty] | дополнительная перевозка оборудования подрядчика, отсутствующего в СНБ
|  | Возврат материалов из текущей СНБ | [19 empty] | Возврат материалов из текущей СНБ
|  | возврат материалов из текущей СНБ без учета дополнительной перевозки | [19 empty] | возврат материалов из текущей СНБ без учета дополнительной перевозки
|  | возврат дополнительной перевозки материалов из текущей СНБ | [19 empty] | возврат дополнительной перевозки материалов из текущей СНБ
|  | Возврат материалов, отсутствующих в СНБ | [19 empty] | Возврат материалов, отсутствующих в СНБ
|  | возврат материалов, отсутствующих в СНБ без учета дополнительной перевозки | [19 empty] | возврат материалов, отсутствующих в СНБ без учета дополнительной перевозки
|  | возврат дополнительной перевозки материалов, отсутствующих в СНБ | [19 empty] | возврат дополнительной перевозки материалов, отсутствующих в СНБ
|  | Всего возврат материалов | [19 empty] | Всего возврат материалов
|  | Возврат оборудования из текущей СНБ | [19 empty] | Возврат оборудования из текущей СНБ
|  | возврат оборудования из текущей СНБ без учета дополнительной перевозки | [19 empty] | возврат оборудования из текущей СНБ без учета дополнительной перевозки
|  | возврат дополнительной перевозки оборудования из текущей СНБ | [19 empty] | возврат дополнительной перевозки оборудования из текущей СНБ
|  | Возврат оборудования, отсутствующего в СНБ | [19 empty] | Возврат оборудования, отсутствующего в СНБ
|  | возврат оборудования, отсутствующего в СНБ без учета дополнительной перевозки | [19 empty] | возврат оборудования, отсутствующего в СНБ без учета дополнительной перевозки
|  | возврат дополнительной перевозки оборудования, отсутствующего в СНБ | [19 empty] | возврат дополнительной перевозки оборудования, отсутствующего в СНБ
|  | Всего возврат оборудования | [19 empty] | Всего возврат оборудования
Раздел 6. Фасад | [13 empty] | Раздел 6. Фасад
111 | ГЭСН 08-07-001-02 | Установка и разборка наружных инвентарных лесов высотой до 16 м: трубчатых для прочих отделочных работ | 100 м2 | 15 |  | 15
| 1 | ОТ | чел.-ч |  |  | 652.5 |  |  |  |  | 243617.4
| 1-100-31 | Средний разряд работы 3,1 | чел.-ч | 43.5 |  | 652.5 |  |  | 373.36 |  | 243617.4
Объём: (15,0)*43,5
| 2 | ЭМ | [8 empty] | 684.25
|  | ОТм(ЗТм) | чел.-ч |  |  | 1.05 |  |  |  |  | 435.95
| 91.14.02-001 | Автомобили бортовые, грузоподъемность до 5 т | маш.-ч | 0.07 |  | 1.05 |  |  | 651.67 |  | 684.25
Объём: (15,0)*0,07
| 4-100-040 | Средний разряд машиниста 4,0 | чел.-ч | 0.07 |  | 1.05 |  |  | 415.19 |  | 435.95
Объём: (1,05)*1
| 4 | М | [8 empty] | 69799.41
| 01.7.16.02-0002 | Леса стальные стоечные приставные хомутовые (стойки, связи, поперечины, лестницы) в комплекте с пробками (хомутами, башмаками, болтами), без щитов настила, высота лесов до 60 м | т | 0.035 |  | 0.525 | 91734.54 | 1.41 | 129345.7 |  | 67906.49
Объём: (15,0)*0,035
| 11.1.03.01-0063 | Бруски обрезные хвойных пород (ель, сосна), естественной влажности, длина 2-6,5 м, ширина 20-90 мм, толщина 20-90 мм, сорт III | м3 | 0.009 |  | 0.135 | 16496.03 | 0.85 | 14021.63 |  | 1892.92
Объём: (15,0)*0,009
| 11.2.13.04 | Щиты настила | м2 | 3.4 |  | 51
|  | Итого прямые затраты | [8 empty] | 314537.01
111.1 | 11.2.13.06-0012 | Щиты настила, толщина 25 мм | м2 | 3.4 |  | 51 | 317.4 | 1.35 | 428.49 |  | 21852.99
Объём: (15,0)*3,4
|  | ФОТ | [8 empty] | 244053.35
| Пр/812-008.0-1 | НР Конструкции из кирпича и блоков | % | 110 |  | 110 |  |  |  |  | 268458.69
| Пр/774-008.0 | СП Конструкции из кирпича и блоков | % | 69 |  | 69 |  |  |  |  | 168396.81
|  | Всего по позиции | [6 empty] | 51549.7 |  | 773245.5
112 | ГЭСН 15-01-080-02 | Устройство наружной теплоизоляции зданий с тонкой штукатуркой по утеплителю толщиной плит до: 100 мм | 100 м2 | 3.0961 |  | 3.0961
| 1 | ОТ | чел.-ч |  |  | 1118.2184 |  |  |  |  | 433086
| 1-100-34 | Средний разряд работы 3,4 | чел.-ч | 361.17 |  | 1118.2184 |  |  | 387.3 |  | 433086
Объём: (3,0961)*361,17
| 2 | ЭМ | [8 empty] | 68739.24
|  | ОТм(ЗТм) | чел.-ч |  |  | 87.5577 |  |  |  |  | 37607.49
| 91.06.03-057 | Лебедки электрические тяговым усилием 122,62 кН (12,5 т) | маш.-ч | 6.08 |  | 18.8243 | 47.55 | 1.48 | 70.37 |  | 1324.67
Объём: (3,0961)*6,08
| 4-100-030 | Средний разряд машиниста 3,0 | чел.-ч | 6.08 |  | 18.8243 |  |  | 368.71 |  | 6940.7
Объём: (18,824288)*1
| 91.06.05-060 | Погрузчики одноковшовые универсальные фронтальные пневмоколесные, номинальная вместимость основного ковша 0,46 м3, грузоподъемность 1 т | маш.-ч | 11.1 |  | 34.3667 |  |  | 669.62 |  | 23012.64
Объём: (3,0961)*11,1
| 4-100-040 | Средний разряд машиниста 4,0 | чел.-ч | 11.1 |  | 34.3667 |  |  | 415.19 |  | 14268.71
Объём: (34,36671)*1
| 91.14.02-004 | Автомобили бортовые, грузоподъемность до 15 т | маш.-ч | 11.1 |  | 34.3667 |  |  | 1291.53 |  | 44385.64
Объём: (3,0961)*11,1
| 4-100-050 | Средний разряд машиниста 5,0 | чел.-ч | 11.1 |  | 34.3667 |  |  | 477.15 |  | 16398.08
Объём: (34,36671)*1
| 91.21.22-194 | Машины листогибочные специальные (вальцы) | маш.-ч | 0.2 |  | 0.61922 |  |  | 26.31 |  | 16.29
Объём: (3,0961)*0,2
| 4 | М | [8 empty] | 355494.64
| 01.7.03.01-0001 | Вода | м3 | 0.1 |  | 0.30961 | 35.71 | 1.04 | 37.14 |  | 11.5
Объём: (3,0961)*0,1
| 01.7.03.04-0001 | Электроэнергия | кВт-ч | 4.268 |  | 13.2142 |  |  | 9.16 |  | 121.04
Объём: (3,0961)*4,268
| 01.7.06.11-0001 | Ленты предварительно сжатые уплотнительные саморасширяющиеся на основе пенополиуретана, с липким слоем с одной стороны, ширина 10 мм, толщина в сжатом состоянии 4 мм, толщина в расширенном состоянии 20 мм | 10 м | 4.492 |  | 13.9077 | 158.82 | 1.52 | 241.41 |  | 3357.45
Объём: (3,0961)*4,492
| 01.7.15.07-0003 | Дюбель-гвозди стальные оцинкованные с шайбами для монтажного пистолета, диаметр 4,5 мм, длина 30-50 мм | 10 шт | 0.89 |  | 2.7555 | 11.35 | 1.3 | 14.76 |  | 40.67
Объём: (3,0961)*0,89
| 01.7.15.07-0132 | Дюбель-гвозди пластиковые распорные с металлическим стержнем для теплоизоляции, диаметр 10 мм, длина 150 мм | 10 шт | 120 |  | 371.532 | 57.55 | 1.37 | 78.84 |  | 29291.58
Объём: (3,0961)*120
| 01.7.15.08-0003 | Заклепки вытяжные комбинированные (алюминий-сталь), диаметр 3,2 мм, длина 12 мм | кг | 0.006 |  | 0.018577 | 205.92 | 1.3 | 267.7 |  | 4.97
Объём: (3,0961)*0,006
| 01.8.01.06-0001 | Сетка из стекловолокна армирующая фасадная, размеры ячейки 4х4 мм, поверхностная плотность 165 г/м2 | м2 | 134.75 |  | 417.1995 | 49.36 | 0.9 | 44.42 |  | 18532
Объём: (3,0961)*134,75
| 04.3.02.09-1526 | Смеси сухие штукатурные, декоративные, тонкослойные, для наружных и внутренних работ с грануляцией 1,5 мм | кг | 400 |  | 1238.44 | 43.39 | 1.24 | 53.8 |  | 66628.07
Объём: (3,0961)*400
| 07.2.06.06-0072 | Профиль алюминиевый цокольный, ширина 100 мм, длина 2500 мм | м | 3.26 |  | 10.0933 | 114.42 | 1.07 | 122.43 |  | 1235.72
Объём: (3,0961)*3,26
| 08.3.05.05-0055 | Сталь листовая оцинкованная, толщина 0,55 мм | т | 0.004 |  | 0.012384 |  |  | 78954.65 |  | 977.81
Объём: (3,0961)*0,004
| 14.1.06.04-0001 | Клей для приклеивания минеральной ваты | кг | 1431.95 |  | 4433.4604 | 17.99 | 1.5 | 26.99 |  | 119659.1
Объём: (3,0961)*1431,95
| 14.3.02.05-0105 | Краска силикатная для декоративных и реставрационных работ на наружных минеральных поверхностях зданий, расход (гладкое основание/шероховатое основание) 0,12-0,20/0,20-0,28 л/м2, цвет белый | л | 44.92 |  | 139.0768 | 519.88 | 1.22 | 634.25 |  | 88209.47
Объём: (3,0961)*44,92
| 14.4.01.10-0003 | Грунтовка на силикатной основе для минеральных оснований перед наложением тонкослойных силикатных штукатурных покрытий и красок | кг | 25.42 |  | 78.7029 | 228.11 | 1.26 | 287.42 |  | 22620.78
Объём: (3,0961)*25,42
| 14.4.01.15-0004 | Грунтовка полимерная для акриловых и минеральных штукатурок и перед окрашиванием красками, изготовленными на основе акрила и поливинилацетата | кг | 12.71 |  | 39.3514 | 45.55 | 1.26 | 57.39 |  | 2258.38
Объём: (3,0961)*12,71
| 14.5.01.05-0011 | Герметик пенополиуретановый (пена монтажная) универсальный, объем 850 мл | шт | 1.96 |  | 6.0684 | 377.99 | 1.11 | 419.57 |  | 2546.1
Объём: (3,0961)*1,96
| 11.3.03.10 | Профиль угловой из ПВХ с сеткой | м | 6 |  | 18.5766
| 12.2.05.11 | Плиты теплоизоляционные | м3 | 11.2 |  | 34.6763
|  | Итого прямые затраты | [8 empty] | 894927.37
112.1 | 11.3.03.10-0073 | Профиль угловой перфорированный из ПВХ с сеткой, размеры профиля 25х25 мм, размеры сетки 100х150 мм | 10 м | 0.6 |  | 1.8577 | 171.18 | 1.13 | 193.43 |  | 359.33
Объём: (3,0961)*6,0*0,1
112.2 | 12.2.05.10-0240 | Плиты теплоизоляционные из минеральной ваты на основе базальтовых пород для фасадных систем со штукатурным слоем, группа горючести НГ, плотность 145+14 кг/м3, теплопроводность при 10/25 °C не более 0,037/0,038 Вт/(м*К), прочность на сжатие не менее 0,045 МПа | м3 | 11.2 |  | 34.6763 | 12810.99 | 1.52 | 19472.7 |  | 675241.58
Объём: (3,0961)*11,2
|  | ФОТ | [8 empty] | 470693.49
| Пр/812-015.0-1 | НР Отделочные работы | % | 100 |  | 100 |  |  |  |  | 470693.49
| Пр/774-015.0 | СП Отделочные работы | % | 49 |  | 49 |  |  |  |  | 230639.81
|  | Всего по позиции | [6 empty] | 733781.72 |  | 2271861.58
113 | ГЭСН 15-01-080-04 | Устройство наружной теплоизоляции зданий с тонкой штукатуркой по утеплителю толщиной плит до: 150 мм | 100 м2 | 7.0643 |  | 7.0643
| 1 | ОТ | чел.-ч |  |  | 2658.508 |  |  |  |  | 1029640.16
| 1-100-34 | Средний разряд работы 3,4 | чел.-ч | 376.33 |  | 2658.508 |  |  | 387.3 |  | 1029640.16
Объём: (7,0643)*376,33
| 2 | ЭМ | [8 empty] | 205329.83
|  | ОТм(ЗТм) | чел.-ч |  |  | 262.0149 |  |  |  |  | 112509.16
| 91.06.03-057 | Лебедки электрические тяговым усилием 122,62 кН (12,5 т) | маш.-ч | 8.03 |  | 56.7263 | 47.55 | 1.48 | 70.37 |  | 3991.83
Объём: (7,0643)*8,03
| 4-100-030 | Средний разряд машиниста 3,0 | чел.-ч | 8.03 |  | 56.7263 |  |  | 368.71 |  | 20915.56
Объём: (56,726329)*1
| 91.06.05-060 | Погрузчики одноковшовые универсальные фронтальные пневмоколесные, номинальная вместимость основного ковша 0,46 м3, грузоподъемность 1 т | маш.-ч | 14.53 |  | 102.6443 |  |  | 669.62 |  | 68732.66
Объём: (7,0643)*14,53
| 4-100-040 | Средний разряд машиниста 4,0 | чел.-ч | 14.53 |  | 102.6443 |  |  | 415.19 |  | 42616.88
Объём: (102,644279)*1
| 91.14.02-004 | Автомобили бортовые, грузоподъемность до 15 т | маш.-ч | 14.53 |  | 102.6443 |  |  | 1291.53 |  | 132568.17
Объём: (7,0643)*14,53
| 4-100-050 | Средний разряд машиниста 5,0 | чел.-ч | 14.53 |  | 102.6443 |  |  | 477.15 |  | 48976.72
Объём: (102,644279)*1
| 91.21.22-194 | Машины листогибочные специальные (вальцы) | маш.-ч | 0.2 |  | 1.4129 |  |  | 26.31 |  | 37.17
Объём: (7,0643)*0,2
| 4 | М | [8 empty] | 854813.94
| 01.7.03.01-0001 | Вода | м3 | 0.1 |  | 0.70643 | 35.71 | 1.04 | 37.14 |  | 26.24
Объём: (7,0643)*0,1
| 01.7.03.04-0001 | Электроэнергия | кВт-ч | 4.268 |  | 30.1504 |  |  | 9.16 |  | 276.18
Объём: (7,0643)*4,268
| 01.7.06.11-0001 | Ленты предварительно сжатые уплотнительные саморасширяющиеся на основе пенополиуретана, с липким слоем с одной стороны, ширина 10 мм, толщина в сжатом состоянии 4 мм, толщина в расширенном состоянии 20 мм | 10 м | 4.492 |  | 31.7328 | 158.82 | 1.52 | 241.41 |  | 7660.62
Объём: (7,0643)*4,492
| 01.7.15.07-0003 | Дюбель-гвозди стальные оцинкованные с шайбами для монтажного пистолета, диаметр 4,5 мм, длина 30-50 мм | 10 шт | 0.89 |  | 6.2872 | 11.35 | 1.3 | 14.76 |  | 92.8
Объём: (7,0643)*0,89
| 01.7.15.07-0134 | Дюбель-гвозди пластиковые распорные с металлическим стержнем для теплоизоляции, диаметр 10 мм, длина 220 мм | 10 шт | 120 |  | 847.716 | 93.12 | 1.37 | 127.57 |  | 108143.13
Объём: (7,0643)*120
| 01.7.15.08-0003 | Заклепки вытяжные комбинированные (алюминий-сталь), диаметр 3,2 мм, длина 12 мм | кг | 0.006 |  | 0.042386 | 205.92 | 1.3 | 267.7 |  | 11.35
Объём: (7,0643)*0,006
| 01.8.01.06-0001 | Сетка из стекловолокна армирующая фасадная, размеры ячейки 4х4 мм, поверхностная плотность 165 г/м2 | м2 | 134.75 |  | 951.9144 | 49.36 | 0.9 | 44.42 |  | 42284.04
Объём: (7,0643)*134,75
| 04.3.02.09-1526 | Смеси сухие штукатурные, декоративные, тонкослойные, для наружных и внутренних работ с грануляцией 1,5 мм | кг | 400 |  | 2825.72 | 43.39 | 1.24 | 53.8 |  | 152023.74
Объём: (7,0643)*400
| 07.2.06.06-0074 | Профиль алюминиевый цокольный, ширина 150 мм, длина 2500 мм | м | 3.26 |  | 23.0296 | 211.04 | 1.07 | 225.81 |  | 5200.32
Объём: (7,0643)*3,26
| 08.3.05.05-0055 | Сталь листовая оцинкованная, толщина 0,55 мм | т | 0.004 |  | 0.028257 |  |  | 78954.65 |  | 2231.04
Объём: (7,0643)*0,004
| 14.1.06.04-0001 | Клей для приклеивания минеральной ваты | кг | 1431.95 |  | 10115.7244 | 17.99 | 1.5 | 26.99 |  | 273023.4
Объём: (7,0643)*1431,95
| 14.3.02.05-0105 | Краска силикатная для декоративных и реставрационных работ на наружных минеральных поверхностях зданий, расход (гладкое основание/шероховатое основание) 0,12-0,20/0,20-0,28 л/м2, цвет белый | л | 44.92 |  | 317.3284 | 519.88 | 1.22 | 634.25 |  | 201265.51
Объём: (7,0643)*44,92
| 14.4.01.10-0003 | Грунтовка на силикатной основе для минеральных оснований перед наложением тонкослойных силикатных штукатурных покрытий и красок | кг | 25.42 |  | 179.5745 | 228.11 | 1.26 | 287.42 |  | 51613.3
Объём: (7,0643)*25,42
| 14.4.01.15-0004 | Грунтовка полимерная для акриловых и минеральных штукатурок и перед окрашиванием красками, изготовленными на основе акрила и поливинилацетата | кг | 12.71 |  | 89.7873 | 45.55 | 1.26 | 57.39 |  | 5152.89
Объём: (7,0643)*12,71
| 14.5.01.05-0011 | Герметик пенополиуретановый (пена монтажная) универсальный, объем 850 мл | шт | 1.96 |  | 13.846 | 377.99 | 1.11 | 419.57 |  | 5809.38
Объём: (7,0643)*1,96
| 11.3.03.10 | Профиль угловой из ПВХ с сеткой | м | 6 |  | 42.3858
| 12.2.05.11 | Плиты теплоизоляционные | м3 | 16.8 |  | 118.6802
|  | Итого прямые затраты | [8 empty] | 2202293.09
113.1 | 12.2.05.10-0240 | Плиты теплоизоляционные из минеральной ваты на основе базальтовых пород для фасадных систем со штукатурным слоем, группа горючести НГ, плотность 145+14 кг/м3, теплопроводность при 10/25 °C не более 0,037/0,038 Вт/(м*К), прочность на сжатие не менее 0,045 МПа | м3 | 16.8 |  | 118.6802 | 12810.99 | 1.52 | 19472.7 |  | 2311024.71
Объём: (7,0643)*16,8
|  | ФОТ | [8 empty] | 1142149.32
| Пр/812-015.0-1 | НР Отделочные работы | % | 100 |  | 100 |  |  |  |  | 1142149.32
| Пр/774-015.0 | СП Отделочные работы | % | 49 |  | 49 |  |  |  |  | 559653.17
|  | Всего по позиции | [6 empty] | 879792.8 |  | 6215120.29
114 | ГЭСН 15-01-090-02 | Устройство вентилируемых фасадов с облицовкой панелями из композитных материалов: без теплоизоляционного слоя | 100 м2 | 0.2029 |  | 0.2029
| 1 | ОТ | чел.-ч |  |  | 42.1991 |  |  |  |  | 17520.66
| 1-100-40 | Средний разряд работы 4,0 | чел.-ч | 207.98 |  | 42.1991 |  |  | 415.19 |  | 17520.66
Объём: (0,2029)*207,98
| 2 | ЭМ | [8 empty] | 191.03
|  | ОТм(ЗТм) | чел.-ч |  |  | 3.6765 |  |  |  |  | 1355.58
| 91.06.06-047 | Подъемники одномачтовые, грузоподъемность до 500 кг, высота подъема 35 м | маш.-ч | 18.12 |  | 3.6765 | 33.96 | 1.53 | 51.96 |  | 191.03
Объём: (0,2029)*18,12
| 4-100-030 | Средний разряд машиниста 3,0 | чел.-ч | 18.12 |  | 3.6765 |  |  | 368.71 |  | 1355.58
Объём: (3,676548)*1
| 4 | М | [8 empty] | 68.34
| 01.7.03.04-0001 | Электроэнергия | кВт-ч | 36.77 |  | 7.4606 |  |  | 9.16 |  | 68.34
Объём: (0,2029)*36,77
| 07.2.06.06 | Конструкции металлические и элементы крепежные вентилируемых фасадов | компл | П |  | П
| 07.2.06.06 | Панели облицовочные композитные | м2 | 103 |  | 20.8987
| 12.1.01.03 | Материал гидроветрозащитный | м2 | 103 |  | 20.8987
|  | Итого прямые затраты | [8 empty] | 19135.61
114.1 | 07.2.06.06-0011 | Конструкции навесной фасадной системы с воздушным зазором | м2 | 100 |  | 20.29 | 634.33 | 1.27 | 805.6 |  | 16345.62
Объём: (0,2029)*100
114.2 | 09.2.01.03-0062 | Панели композитные алюминиевые, класс А, пожарные характеристики Г1, В1, Д1, КМ1, К0, покрытие PVDF/PE, толщина панели 4 мм, толщина алюминиевого слоя 0,5 мм | м2 | 103 |  | 20.8987 | 4173.11 | 1.56 | 6510.05 |  | 136051.58
Объём: (0,2029)*103,0
|  | ФОТ | [8 empty] | 18876.24
| Пр/812-015.0-1 | НР Отделочные работы | % | 100 |  | 100 |  |  |  |  | 18876.24
| Пр/774-015.0 | СП Отделочные работы | % | 49 |  | 49 |  |  |  |  | 9249.36
|  | Всего по позиции | [6 empty] | 984023.71 |  | 199658.41
115 | ГЭСН 12-01-010-01 *полимерное покрытие | Устройство мелких покрытий (брандмауэры, парапеты, свесы и т.п.) из листовой оцинкованной стали | 100 м2 | 2.0407 |  | 2.0407
Объём: 184,91+19,16
| 1 | ОТ | чел.-ч |  |  | 198.356 |  |  |  |  | 73135.86
| 1-100-30 | Средний разряд работы 3,0 | чел.-ч | 97.2 |  | 198.356 |  |  | 368.71 |  | 73135.86
Объём: (2,0407)*97,2
| 2 | ЭМ | [8 empty] | 498.7
|  | ОТм(ЗТм) | чел.-ч |  |  | 0.55099 |  |  |  |  | 286.93
| 91.05.01-017 | Краны башенные, грузоподъемность 8 т | маш.-ч | 0.2 |  | 0.40814 |  |  | 993.81 |  | 405.61
Объём: (2,0407)*0,2
| 4-100-060 | Средний разряд машиниста 6,0 | чел.-ч | 0.2 |  | 0.40814 |  |  | 557.71 |  | 227.62
Объём: (0,40814)*1
| 91.14.02-001 | Автомобили бортовые, грузоподъемность до 5 т | маш.-ч | 0.07 |  | 0.14285 |  |  | 651.67 |  | 93.09
Объём: (2,0407)*0,07
| 4-100-040 | Средний разряд машиниста 4,0 | чел.-ч | 0.07 |  | 0.14285 |  |  | 415.19 |  | 59.31
Объём: (0,142849)*1
| 4 | М | [8 empty] | 93999.44
| 01.7.15.06-0022 | Гвозди стальные толевые, диаметр 2-3 мм, длина 20-40 мм | кг | 4 |  | 8.1628 | 72.97 | 1.3 | 94.86 |  | 774.32
Объём: (2,0407)*4
| 08.3.03.05-0002 | Проволока канатная оцинкованная, диаметр 3 мм | т | 0.012 |  | 0.024488 | 149930.17 | 0.97 | 145432.26 |  | 3561.4
Объём: (2,0407)*0,012
| 08.3.05.05-0051 | Сталь листовая оцинкованная, толщина 0,5 мм | т | 0.57 |  | 1.1632 |  |  | 77083.73 |  | 89663.72
Объём: (2,0407)*0,57
|  | Итого прямые затраты | [8 empty] | 167920.93
|  | ФОТ | [8 empty] | 73422.79
| Пр/812-012.0-1 | НР Кровли | % | 109 |  | 109 |  |  |  |  | 80030.84
| Пр/774-012.0 | СП Кровли | % | 57 |  | 57 |  |  |  |  | 41850.99
|  | Всего по позиции | [6 empty] | 142011.45 |  | 289802.76
116 | ГЭСНр 58-01-020-01 | Смена обделок из листовой стали (поясков, сандриков, отливов, карнизов) шириной: до 0,4 м | 100 м | 1.9493 |  | 1.9493
| 1 | ОТ | чел.-ч |  |  | 80.7205 |  |  |  |  | 29762.46
| 1-100-30 | Средний разряд работы 3,0 | чел.-ч | 41.41 |  | 80.7205 |  |  | 368.71 |  | 29762.46
Объём: (1,9493)*41,41
| 2 | ЭМ | [8 empty] | 59.71
|  | ОТм(ЗТм) | чел.-ч |  |  | 0.23392 |  |  |  |  | 89.87
| 91.06.06-048 | Подъемники одномачтовые, грузоподъемность до 500 кг, высота подъема 45 м | маш.-ч | 0.08 |  | 0.15594 | 37.32 | 1.53 | 57.1 |  | 8.9
Объём: (1,9493)*0,08
| 4-100-030 | Средний разряд машиниста 3,0 | чел.-ч | 0.08 |  | 0.15594 |  |  | 368.71 |  | 57.5
Объём: (0,155944)*1
| 91.14.02-001 | Автомобили бортовые, грузоподъемность до 5 т | маш.-ч | 0.04 |  | 0.077972 |  |  | 651.67 |  | 50.81
Объём: (1,9493)*0,04
| 4-100-040 | Средний разряд машиниста 4,0 | чел.-ч | 0.04 |  | 0.077972 |  |  | 415.19 |  | 32.37
Объём: (0,077972)*1
| 4 | М | [8 empty] | 2413.5
| 01.7.15.06-0111 | Гвозди строительные | т | 0.004 |  | 0.0077972 | 70296.2 | 1.3 | 91385.06 |  | 712.55
Объём: (1,9493)*0,004
| 08.3.03.05-0001 | Проволока канатная оцинкованная, диаметр 2,6 мм | т | 0.006 |  | 0.011696 | 149930.17 | 0.97 | 145432.26 |  | 1700.95
Объём: (1,9493)*0,006
| 999-9900 | Строительный мусор | т | 0.224 |  | 0.43664
Объём: (1,9493)*0,224
| 08.3.05.05 | Сталь листовая оцинкованная | т | 0.184 |  | 0.35867
|  | Итого прямые затраты | [8 empty] | 32325.54
116.1 | 08.3.05.05-1512 | Сталь листовая оцинкованная с полимерным покрытием (металлопласт), толщина 0,70 мм, ширина 1250 мм | м2 | 25 |  | 48.7325 | 722.64 | 0.76 | 549.21 |  | 26764.38
Объём: (1,9493)*194,93/7,7972
|  | ФОТ | [8 empty] | 29852.33
| Пр/812-092.0-1 | НР Крыши, кровли | % | 90 |  | 90 |  |  |  |  | 26867.1
| Пр/774-092.0 | СП Крыши, кровли | % | 46 |  | 46 |  |  |  |  | 13732.07
|  | Всего по позиции | [6 empty] | 51140.97 |  | 99689.09
|  | Итого прямые по всем-всем позициям | [6 empty] | 3422692.71 |  | 6818779.74 | [10 empty] | Итого прямые по всем-всем позициям
|  | Итого прямые затраты по разделу 6. Фасад | [8 empty] | 6818779.74 | [10 empty] | Итого прямые затраты по разделу 6. Фасад
|  | в том числе | [19 empty] | в том числе
|  | оплата труда (ОТ) | [8 empty] | 1826762.54 | [10 empty] | оплата труда (ОТ)
|  | эксплуатация машин и механизмов | [8 empty] | 275502.76 | [10 empty] | эксплуатация машин и механизмов
|  | оплата труда машинистов (ОТм) | [8 empty] | 152284.98 | [10 empty] | оплата труда машинистов (ОТм)
|  | материальные ресурсы | [8 empty] | 4564229.46 | [10 empty] | материальные ресурсы
|  | Итого ФОТ | [8 empty] | 1979047.52 | [10 empty] | Итого ФОТ
|  | Итого накладные расходы | [8 empty] | 2007075.68 | [10 empty] | Итого накладные расходы
|  | Итого сметная прибыль | [8 empty] | 1023522.21 | [10 empty] | Итого сметная прибыль
|  | Итого по разделу 6. Фасад | [8 empty] | 9849377.63 | [10 empty] | Итого по разделу 6. Фасад
|  | Справочно | [19 empty] | Справочно
|  | затраты труда рабочих |  |  |  | 4750.5022 | [15 empty] | затраты труда рабочих
|  | затраты труда машинистов |  |  |  | 355.084 | [15 empty] | затраты труда машинистов
|  | ИТОГИ ПО РАЗДЕЛУ | [19 empty] | ИТОГИ ПО РАЗДЕЛУ
|  | ВСЕГО строительные работы | [8 empty] | 9849377.63 | [10 empty] | ВСЕГО строительные работы
|  | строительные работы без учета перевозки | [8 empty] | 9849377.63 | [10 empty] | строительные работы без учета перевозки
|  | в том числе | [19 empty] | в том числе
|  | прямые затраты | [8 empty] | 6818779.74 | [10 empty] | прямые затраты
|  | в том числе | [19 empty] | в том числе
|  | оплата труда (ОТ) | [8 empty] | 1826762.54 | [10 empty] | оплата труда (ОТ)
|  | эксплуатация машин и механизмов | [8 empty] | 275502.76 | [10 empty] | эксплуатация машин и механизмов
|  | оплата труда машинистов (ОТм) | [8 empty] | 152284.98 | [10 empty] | оплата труда машинистов (ОТм)
|  | материальные ресурсы | [8 empty] | 4564229.46 | [10 empty] | материальные ресурсы
|  | перевозка | [19 empty] | перевозка
|  | ФОТ | [8 empty] | 1979047.52 | [10 empty] | ФОТ
|  | накладные расходы | [8 empty] | 2007075.68 | [10 empty] | накладные расходы
|  | сметная прибыль | [8 empty] | 1023522.21 | [10 empty] | сметная прибыль
|  | ВСЕГО монтажные работы | [19 empty] | ВСЕГО монтажные работы
|  | монтажные работы без учета перевозки | [19 empty] | монтажные работы без учета перевозки
|  | прямые затраты | [19 empty] | прямые затраты
|  | оплата труда (ОТ) | [19 empty] | оплата труда (ОТ)
|  | эксплуатация машин и механизмов | [19 empty] | эксплуатация машин и механизмов
|  | оплата труда машинистов (ОТм) | [19 empty] | оплата труда машинистов (ОТм)
|  | материальные ресурсы | [19 empty] | материальные ресурсы
|  | перевозка | [19 empty] | перевозка
|  | ФОТ | [19 empty] | ФОТ
|  | накладные расходы | [19 empty] | накладные расходы
|  | сметная прибыль | [19 empty] | сметная прибыль
|  | ВСЕГО оборудование | [19 empty] | ВСЕГО оборудование
|  | оборудование без учета дополнительной перевозки | [19 empty] | оборудование без учета дополнительной перевозки
|  | дополнительная перевозка оборудования | [19 empty] | дополнительная перевозка оборудования
|  | ВСЕГО прочие затраты | [19 empty] | ВСЕГО прочие затраты
|  | прочие затраты | [19 empty] | прочие затраты
|  | прочие работы | [19 empty] | прочие работы
|  | пусконаладочные работы без учета перевозки | [19 empty] | пусконаладочные работы без учета перевозки
|  | прямые затраты | [19 empty] | прямые затраты
|  | оплата труда (ОТ) | [19 empty] | оплата труда (ОТ)
|  | эксплуатация машин и механизмов | [19 empty] | эксплуатация машин и механизмов
|  | оплата труда машинистов (ОТм) | [19 empty] | оплата труда машинистов (ОТм)
|  | материальные ресурсы | [19 empty] | материальные ресурсы
|  | перевозка | [19 empty] | перевозка
|  | ФОТ | [19 empty] | ФОТ
|  | накладные расходы | [19 empty] | накладные расходы
|  | сметная прибыль | [19 empty] | сметная прибыль
|  | ВСЕГО по РАЗДЕЛУ | [8 empty] | 9849377.63 | [10 empty] | ВСЕГО по РАЗДЕЛУ
|  | Всего по РАЗДЕЛУ СМР+ПНР+перевозка | [8 empty] | 9849377.63 | [10 empty] | Всего по РАЗДЕЛУ СМР+ПНР+перевозка
|  | в том числе | [19 empty] | в том числе
|  | Всего прямые затраты | [8 empty] | 6818779.74 | [10 empty] | Всего прямые затраты
|  | в том числе | [19 empty] | в том числе
|  | оплата труда (ОТ) | [8 empty] | 1826762.54 | [10 empty] | оплата труда (ОТ)
|  | эксплуатация машин и механизмов | [8 empty] | 275502.76 | [10 empty] | эксплуатация машин и механизмов
|  | оплата труда машинистов (ОТм) | [8 empty] | 152284.98 | [10 empty] | оплата труда машинистов (ОТм)
|  | материальные ресурсы | [8 empty] | 4564229.46 | [10 empty] | материальные ресурсы
|  | перевозка | [19 empty] | перевозка
|  | Всего ФОТ | [8 empty] | 1979047.52 | [10 empty] | Всего ФОТ
|  | Всего накладные расходы | [8 empty] | 2007075.68 | [10 empty] | Всего накладные расходы
|  | Всего сметная прибыль | [8 empty] | 1023522.21 | [10 empty] | Всего сметная прибыль
|  | Всего оборудование | [19 empty] | Всего оборудование
|  | Всего прочие затраты | [19 empty] | Всего прочие затраты
|  | Справочно | [19 empty] | Справочно
|  | материальные ресурсы из текущей СНБ (проверка) | [8 empty] | 4564229.46 | [10 empty] | материальные ресурсы из текущей СНБ (проверка)
|  | материальные ресурсы, отсутствующие в ФРСН | [19 empty] | материальные ресурсы, отсутствующие в ФРСН
|  | оборудование из текущей СНБ (проверка) | [19 empty] | оборудование из текущей СНБ (проверка)
|  | оборудование, отсутствующее в ФРСН | [19 empty] | оборудование, отсутствующее в ФРСН
|  | затраты труда рабочих |  |  |  | 4750.5022 | [15 empty] | затраты труда рабочих
|  | затраты труда машинистов |  |  |  | 355.084 | [15 empty] | затраты труда машинистов
|  | Нормативные затраты труда | [8 empty] | 5105.5862 | [10 empty] | Нормативные затраты труда
|  | стоимость пусконаладочных работ "вхолостую" | [19 empty] | стоимость пусконаладочных работ "вхолостую"
|  | стоимость пусконаладочных работ "под нагрузкой" | [19 empty] | стоимость пусконаладочных работ "под нагрузкой"
|  | Строительные работы - ОТ | [8 empty] | 1826762.54 | [10 empty] | Строительные работы - ОТ
|  | Строительные работы - ЭМ | [8 empty] | 275502.76 | [10 empty] | Строительные работы - ЭМ
|  | Строительные работы - ОТм | [8 empty] | 152284.98 | [10 empty] | Строительные работы - ОТм
|  | Строительные работы - МР | [8 empty] | 4564229.46 | [10 empty] | Строительные работы - МР
|  | Строительные работы - ФОТ | [8 empty] | 1979047.52 | [10 empty] | Строительные работы - ФОТ
|  | Строительные работы - НР | [8 empty] | 2007075.68 | [10 empty] | Строительные работы - НР
|  | Строительные работы - СП | [8 empty] | 1023522.21 | [10 empty] | Строительные работы - СП
|  | Строительные работы - Материальные ресурсы, отсутствующие в ФРСН (прайсовые) | [19 empty] | Строительные работы - Материальные ресурсы, отсутствующие в ФРСН (прайсовые)
|  | Строительные работы - Независимая перевозка | [19 empty] | Строительные работы - Независимая перевозка
|  | Строительные работы - Прямые затраты | [8 empty] | 6818779.74 | [10 empty] | Строительные работы - Прямые затраты
|  | Строительные работы - Затраты труда рабочих | [8 empty] | 4750.5022 | [10 empty] | Строительные работы - Затраты труда рабочих
|  | Строительные работы - Затраты труда машинистов | [8 empty] | 355.084 | [10 empty] | Строительные работы - Затраты труда машинистов
|  | Строительные работы - Затраты труда всего (рабочих и машинистов) | [8 empty] | 5105.5862 | [10 empty] | Строительные работы - Затраты труда всего (рабочих и машинистов)
|  | Монтажные работы - ОТ | [19 empty] | Монтажные работы - ОТ
|  | Монтажные работы - ЭМ | [19 empty] | Монтажные работы - ЭМ
|  | Монтажные работы - ОТм | [19 empty] | Монтажные работы - ОТм
|  | Монтажные работы - МР | [19 empty] | Монтажные работы - МР
|  | Монтажные работы - ФОТ | [19 empty] | Монтажные работы - ФОТ
|  | Монтажные работы - НР | [19 empty] | Монтажные работы - НР
|  | Монтажные работы - СП | [19 empty] | Монтажные работы - СП
|  | Монтажные работы - Материальные ресурсы, отсутствующие в ФРСН (прайсовые) | [19 empty] | Монтажные работы - Материальные ресурсы, отсутствующие в ФРСН (прайсовые)
|  | Монтажные работы - Независимая перевозка | [19 empty] | Монтажные работы - Независимая перевозка
|  | Монтажные работы - Прямые затраты | [19 empty] | Монтажные работы - Прямые затраты
|  | Монтажные работы - Затраты труда рабочих | [19 empty] | Монтажные работы - Затраты труда рабочих
|  | Монтажные работы - Затраты труда машинистов | [19 empty] | Монтажные работы - Затраты труда машинистов
|  | Монтажные работы - Затраты труда всего (рабочих и машинистов) | [19 empty] | Монтажные работы - Затраты труда всего (рабочих и машинистов)
|  | Пусконаладочные работы - ОТ | [19 empty] | Пусконаладочные работы - ОТ
|  | Пусконаладочные работы - ЭМ | [19 empty] | Пусконаладочные работы - ЭМ
|  | Пусконаладочные работы - ОТм | [19 empty] | Пусконаладочные работы - ОТм
|  | Пусконаладочные работы - МР | [19 empty] | Пусконаладочные работы - МР
|  | Пусконаладочные работы - ФОТ | [19 empty] | Пусконаладочные работы - ФОТ
|  | Пусконаладочные работы - НР | [19 empty] | Пусконаладочные работы - НР
|  | Пусконаладочные работы - СП | [19 empty] | Пусконаладочные работы - СП
|  | Пусконаладочные работы - Материальные ресурсы, отсутствующие в ФРСН (прайсовые) | [19 empty] | Пусконаладочные работы - Материальные ресурсы, отсутствующие в ФРСН (прайсовые)
|  | Пусконаладочные работы - Независимая перевозка | [19 empty] | Пусконаладочные работы - Независимая перевозка
|  | Пусконаладочные работы - Прямые затраты | [19 empty] | Пусконаладочные работы - Прямые затраты
|  | Пусконаладочные работы - Затраты труда рабочих | [19 empty] | Пусконаладочные работы - Затраты труда рабочих
|  | Пусконаладочные работы - Затраты труда машинистов | [19 empty] | Пусконаладочные работы - Затраты труда машинистов
|  | Пусконаладочные работы - Затраты труда всего (рабочих и машинистов) | [19 empty] | Пусконаладочные работы - Затраты труда всего (рабочих и машинистов)
|  | Всего - ОТ | [8 empty] | 1826762.54 | [10 empty] | Всего - ОТ
|  | Всего - ЭМ | [8 empty] | 275502.76 | [10 empty] | Всего - ЭМ
|  | Всего - ОТм | [8 empty] | 152284.98 | [10 empty] | Всего - ОТм
|  | Всего - МР | [8 empty] | 4564229.46 | [10 empty] | Всего - МР
|  | Всего - Независимая перевозка | [19 empty] | Всего - Независимая перевозка
|  | Всего - НР | [8 empty] | 2007075.68 | [10 empty] | Всего - НР
|  | Всего - СП | [8 empty] | 1023522.21 | [10 empty] | Всего - СП
|  | Всего - ФОТ | [8 empty] | 1979047.52 | [10 empty] | Всего - ФОТ
|  | Всего - Прямые затраты | [8 empty] | 6818779.74 | [10 empty] | Всего - Прямые затраты
|  | Всего - Итоговая сметная стоимость (без учета перевозки) | [8 empty] | 9849377.63 | [10 empty] | Всего - Итоговая сметная стоимость (без учета перевозки)
|  | 3 | [19 empty] | 3
|  | Материалы заказчика из текущей СНБ | [19 empty] | Материалы заказчика из текущей СНБ
|  | материалы заказчика из текущей СНБ без учета дополнительной перевозки | [19 empty] | материалы заказчика из текущей СНБ без учета дополнительной перевозки
|  | дополнительная перевозка материалов заказчика из текущей СНБ | [19 empty] | дополнительная перевозка материалов заказчика из текущей СНБ
|  | Материалы заказчика, отсутствующие в СНБ | [19 empty] | Материалы заказчика, отсутствующие в СНБ
|  | материалы заказчика, отсутствующие в СНБ без учета дополнительной перевозки | [19 empty] | материалы заказчика, отсутствующие в СНБ без учета дополнительной перевозки
|  | дополнительная перевозка материалов заказчика, отсутствующих в СНБ | [19 empty] | дополнительная перевозка материалов заказчика, отсутствующих в СНБ
|  | Материалы подрядчика из текущей СНБ | [19 empty] | Материалы подрядчика из текущей СНБ
|  | материалы подрядчика из текущей СНБ без учета дополнительной перевозки | [19 empty] | материалы подрядчика из текущей СНБ без учета дополнительной перевозки
|  | дополнительная перевозка материалов подрядчика из текущей СНБ | [19 empty] | дополнительная перевозка материалов подрядчика из текущей СНБ
|  | Материалы подрядчика, отсутствующие в СНБ | [19 empty] | Материалы подрядчика, отсутствующие в СНБ
|  | материалы подрядчика, отсутствующие в СНБ без учета дополнительной перевозки | [19 empty] | материалы подрядчика, отсутствующие в СНБ без учета дополнительной перевозки
|  | дополнительная перевозка материалов подрядчика, отсутствующих в СНБ | [19 empty] | дополнительная перевозка материалов подрядчика, отсутствующих в СНБ
|  | Оборудование заказчика из текущей СНБ | [19 empty] | Оборудование заказчика из текущей СНБ
|  | оборудование заказчика из текущей СНБ без учета дополнительной перевозки | [19 empty] | оборудование заказчика из текущей СНБ без учета дополнительной перевозки
|  | дополнительная перевозка оборудования заказчика из текущей СНБ | [19 empty] | дополнительная перевозка оборудования заказчика из текущей СНБ
|  | Оборудование заказчика, отсутствующее в СНБ | [19 empty] | Оборудование заказчика, отсутствующее в СНБ
|  | оборудование заказчика, отсутствующее в СНБ без учета дополнительной перевозки | [19 empty] | оборудование заказчика, отсутствующее в СНБ без учета дополнительной перевозки
|  | дополнительная перевозка оборудования заказчика, отсутствующего в СНБ | [19 empty] | дополнительная перевозка оборудования заказчика, отсутствующего в СНБ
|  | Оборудование подрядчика из текущей СНБ | [19 empty] | Оборудование подрядчика из текущей СНБ
|  | оборудование подрядчика из текущей СНБ без учета дополнительной перевозки | [19 empty] | оборудование подрядчика из текущей СНБ без учета дополнительной перевозки
|  | дополнительная перевозка оборудования подрядчика из текущей СНБ | [19 empty] | дополнительная перевозка оборудования подрядчика из текущей СНБ
|  | Оборудование подрядчика, отсутствующее в СНБ | [19 empty] | Оборудование подрядчика, отсутствующее в СНБ
|  | оборудование подрядчика, отсутствующее в СНБ без учета дополнительной перевозки | [19 empty] | оборудование подрядчика, отсутствующее в СНБ без учета дополнительной перевозки
|  | дополнительная перевозка оборудования подрядчика, отсутствующего в СНБ | [19 empty] | дополнительная перевозка оборудования подрядчика, отсутствующего в СНБ
|  | Возврат материалов из текущей СНБ | [19 empty] | Возврат материалов из текущей СНБ
|  | возврат материалов из текущей СНБ без учета дополнительной перевозки | [19 empty] | возврат материалов из текущей СНБ без учета дополнительной перевозки
|  | возврат дополнительной перевозки материалов из текущей СНБ | [19 empty] | возврат дополнительной перевозки материалов из текущей СНБ
|  | Возврат материалов, отсутствующих в СНБ | [19 empty] | Возврат материалов, отсутствующих в СНБ
|  | возврат материалов, отсутствующих в СНБ без учета дополнительной перевозки | [19 empty] | возврат материалов, отсутствующих в СНБ без учета дополнительной перевозки
|  | возврат дополнительной перевозки материалов, отсутствующих в СНБ | [19 empty] | возврат дополнительной перевозки материалов, отсутствующих в СНБ
|  | Всего возврат материалов | [19 empty] | Всего возврат материалов
|  | Возврат оборудования из текущей СНБ | [19 empty] | Возврат оборудования из текущей СНБ
|  | возврат оборудования из текущей СНБ без учета дополнительной перевозки | [19 empty] | возврат оборудования из текущей СНБ без учета дополнительной перевозки
|  | возврат дополнительной перевозки оборудования из текущей СНБ | [19 empty] | возврат дополнительной перевозки оборудования из текущей СНБ
|  | Возврат оборудования, отсутствующего в СНБ | [19 empty] | Возврат оборудования, отсутствующего в СНБ
|  | возврат оборудования, отсутствующего в СНБ без учета дополнительной перевозки | [19 empty] | возврат оборудования, отсутствующего в СНБ без учета дополнительной перевозки
|  | возврат дополнительной перевозки оборудования, отсутствующего в СНБ | [19 empty] | возврат дополнительной перевозки оборудования, отсутствующего в СНБ
|  | Всего возврат оборудования | [19 empty] | Всего возврат оборудования
Раздел 7. Отмостка | [13 empty] | Раздел 7. Отмостка
117 | ГЭСН 01-02-057-02 | Разработка грунта вручную в траншеях глубиной до 2 м без креплений с откосами, группа грунтов: 2 | 100 м3 | 0.6314 |  | 0.6314
| 1 | ОТ | чел.-ч |  |  | 97.2356 |  |  |  |  | 32839.38
| 1-100-20 | Средний разряд работы 2,0 | чел.-ч | 154 |  | 97.2356 |  |  | 337.73 |  | 32839.38
Объём: (0,6314)*154
|  | Итого прямые затраты | [8 empty] | 32839.38
|  | ФОТ | [8 empty] | 32839.38
| Пр/812-001.2-1 | НР Земляные работы, выполняемые ручным способом | % | 89 |  | 89 |  |  |  |  | 29227.05
| Пр/774-001.2 | СП Земляные работы, выполняемые ручным способом | % | 40 |  | 40 |  |  |  |  | 13135.75
|  | Всего по позиции | [6 empty] | 119103.86 |  | 75202.18
118 | 49-1 | Погрузка группы грузов: Мусор строительный с погрузкой экскаваторами емкостью ковша до 0,5 м3 | т |  |  | 88.396 |  |  | 72.37 |  | 6397.22
Объём: 63,14*1,4
|  | Всего по позиции | [6 empty] | 72.37 |  | 6397.22
119 | 02-15-1-01-0004 | Перевозка грузов I класса автомобилями-самосвалами грузоподъемностью до 15 т по дорогам с усовершенствованным (асфальтобетонным, цементобетонным, железобетонным, обработанным органическим вяжущим) дорожным покрытием на расстояние: 4 км | 1 т груза |  |  | 88.396 |  |  | 100.23 |  | 8859.93
Объём: 63,14*1,4
|  | Всего по позиции | [6 empty] | 100.23 |  | 8859.93
120 | ГЭСН 08-01-002-01 | Устройство основания под фундаменты: песчаного | м3 | 10.52 |  | 10.52
| 1 | ОТ | чел.-ч |  |  | 8.2056 |  |  |  |  | 2822.07
| 1-100-22 | Средний разряд работы 2,2 | чел.-ч | 0.78 |  | 8.2056 |  |  | 343.92 |  | 2822.07
Объём: (10,52)*0,78
| 2 | ЭМ | [8 empty] | 994.53
|  | ОТм(ЗТм) | чел.-ч |  |  | 0.7364 |  |  |  |  | 351.37
| 91.06.05-057 | Погрузчики одноковшовые универсальные фронтальные пневмоколесные, номинальная вместимость основного ковша 1,5 м3, грузоподъемность 3 т | маш.-ч | 0.07 |  | 0.7364 |  |  | 1254.71 |  | 923.97
Объём: (10,52)*0,07
| 4-100-050 | Средний разряд машиниста 5,0 | чел.-ч | 0.07 |  | 0.7364 |  |  | 477.15 |  | 351.37
Объём: (0,7364)*1
| 91.08.09-024 | Трамбовки пневматические при работе от стационарного компрессора | маш.-ч | 0.36 |  | 3.7872 |  |  | 18.63 |  | 70.56
Объём: (10,52)*0,36
| 4 | М | [8 empty] | 58.61
| 01.7.03.01-0001 | Вода | м3 | 0.15 |  | 1.578 | 35.71 | 1.04 | 37.14 |  | 58.61
Объём: (10,52)*0,15
| 02.3.01.02 | Песок для строительных работ природный | м3 | 1.1 |  | 11.572
|  | Итого прямые затраты | [8 empty] | 4226.58
120.1 | 02.3.01.02-1118 | Песок природный для строительных работ II класс, средний | м3 | 1.1 |  | 11.572 |  |  | 803.27 |  | 9295.44
Объём: (10,52)*1,1
|  | ФОТ | [8 empty] | 3173.44
| Пр/812-008.0-1 | НР Конструкции из кирпича и блоков | % | 110 |  | 110 |  |  |  |  | 3490.78
| Пр/774-008.0 | СП Конструкции из кирпича и блоков | % | 69 |  | 69 |  |  |  |  | 2189.67
|  | Всего по позиции | [6 empty] | 1825.33 |  | 19202.47
121 | ГЭСН 08-01-002-02 | Устройство основания под фундаменты: щебеночного | м3 | 21.05 |  | 21.05
| 1 | ОТ | чел.-ч |  |  | 17.8925 |  |  |  |  | 6153.59
| 1-100-22 | Средний разряд работы 2,2 | чел.-ч | 0.85 |  | 17.8925 |  |  | 343.92 |  | 6153.59
Объём: (21,05)*0,85
| 2 | ЭМ | [8 empty] | 2005.68
|  | ОТм(ЗТм) | чел.-ч |  |  | 1.4735 |  |  |  |  | 703.08
| 91.06.05-057 | Погрузчики одноковшовые универсальные фронтальные пневмоколесные, номинальная вместимость основного ковша 1,5 м3, грузоподъемность 3 т | маш.-ч | 0.07 |  | 1.4735 |  |  | 1254.71 |  | 1848.82
Объём: (21,05)*0,07
| 4-100-050 | Средний разряд машиниста 5,0 | чел.-ч | 0.07 |  | 1.4735 |  |  | 477.15 |  | 703.08
Объём: (1,4735)*1
| 91.08.09-024 | Трамбовки пневматические при работе от стационарного компрессора | маш.-ч | 0.4 |  | 8.42 |  |  | 18.63 |  | 156.86
Объём: (21,05)*0,4
| 4 | М | [8 empty] | 117.27
| 01.7.03.01-0001 | Вода | м3 | 0.15 |  | 3.1575 | 35.71 | 1.04 | 37.14 |  | 117.27
Объём: (21,05)*0,15
| 02.2.05.04 | Щебень | м3 | 1.15 |  | 24.2075
|  | Итого прямые затраты | [8 empty] | 8979.62
121.1 | 02.2.05.04-2056 | Щебень из плотных горных пород для строительных работ М 600, фракция 10-20 мм | м3 | 1.15 |  | 24.2075 | 1839.35 | 0.84 | 1545.05 |  | 37401.8
Объём: (21,05)*1,15
|  | ФОТ | [8 empty] | 6856.67
| Пр/812-008.0-1 | НР Конструкции из кирпича и блоков | % | 110 |  | 110 |  |  |  |  | 7542.34
| Пр/774-008.0 | СП Конструкции из кирпича и блоков | % | 69 |  | 69 |  |  |  |  | 4731.1
|  | Всего по позиции | [6 empty] | 2786.45 |  | 58654.86
122 | ГЭСН 06-03-004-14 | Армирование подстилающих слоев и набетонок | т | 0.58 |  | 0.58
Объём: 210,5*2,75/1000
| 1 | ОТ | чел.-ч |  |  | 6.728 |  |  |  |  | 2574.47
| 1-100-33 | Средний разряд работы 3,3 | чел.-ч | 11.6 |  | 6.728 |  |  | 382.65 |  | 2574.47
Объём: (0,58)*11,6
| 2 | ЭМ | [8 empty] | 216.27
|  | ОТм(ЗТм) | чел.-ч |  |  | 0.203 |  |  |  |  | 96.68
| 91.05.05-015 | Краны на автомобильном ходу, грузоподъемность 16 т | маш.-ч | 0.15 |  | 0.087 |  |  | 1617.05 |  | 140.68
Объём: (0,58)*0,15
| 4-100-060 | Средний разряд машиниста 6,0 | чел.-ч | 0.15 |  | 0.087 |  |  | 557.71 |  | 48.52
Объём: (0,087)*1
| 91.14.02-001 | Автомобили бортовые, грузоподъемность до 5 т | маш.-ч | 0.2 |  | 0.116 |  |  | 651.67 |  | 75.59
Объём: (0,58)*0,2
| 4-100-040 | Средний разряд машиниста 4,0 | чел.-ч | 0.2 |  | 0.116 |  |  | 415.19 |  | 48.16
Объём: (0,116)*1
| 4 | М | [8 empty] | 1398.59
| 08.3.03.04-0012 | Проволока светлая, диаметр 1,1 мм | т | 0.028 |  | 0.01624 | 88783.86 | 0.97 | 86120.34 |  | 1398.59
Объём: (0,58)*0,028
| 08.4.03.03 | Заготовки арматурные | т | 1 |  | 0.58
|  | Итого прямые затраты | [8 empty] | 4286.01
122.1 | 08.4.02.06-0003 | Сетка сварная из холоднотянутой проволоки, диаметр 4-5 мм | т | 1 |  | 0.58 | 87300.07 | 0.63 | 54999.04 |  | 31899.44
Объём: (0,58)*1
|  | ФОТ | [8 empty] | 2671.15
| Пр/812-006.0-1 | НР Бетонные и железобетонные монолитные конструкции и работы в строительстве | % | 102 |  | 102 |  |  |  |  | 2724.57
| Пр/774-006.0 | СП Бетонные и железобетонные монолитные конструкции и работы в строительстве | % | 58 |  | 58 |  |  |  |  | 1549.27
|  | Всего по позиции | [6 empty] | 69757.4 |  | 40459.29
123 | ГЭСН 06-01-001-01 *толщ.100-150мм сред (100+150)/2=125мм | Устройство бетонной подготовки | 100 м3 | 0.2631 |  | 0.2631
Объём: 210,5*0,125
| 1 | ОТ | чел.-ч |  |  | 35.5185 |  |  |  |  | 11995.66
| 1-100-20 | Средний разряд работы 2,0 | чел.-ч | 135 |  | 35.5185 |  |  | 337.73 |  | 11995.66
Объём: (0,2631)*135
| 2 | ЭМ | [8 empty] | 4750.77
|  | ОТм(ЗТм) | чел.-ч |  |  | 4.7674 |  |  |  |  | 2654.31
| 91.05.01-017 | Краны башенные, грузоподъемность 8 т | маш.-ч | 18 |  | 4.7358 |  |  | 993.81 |  | 4706.49
Объём: (0,2631)*18
| 4-100-060 | Средний разряд машиниста 6,0 | чел.-ч | 18 |  | 4.7358 |  |  | 557.71 |  | 2641.2
Объём: (4,7358)*1
| 91.07.04-002 | Вибраторы поверхностные | маш.-ч | 5.93 |  | 1.5602 | 8.54 | 1.78 | 15.2 |  | 23.71
Объём: (0,2631)*5,93
| 91.14.02-001 | Автомобили бортовые, грузоподъемность до 5 т | маш.-ч | 0.12 |  | 0.031572 |  |  | 651.67 |  | 20.57
Объём: (0,2631)*0,12
| 4-100-040 | Средний разряд машиниста 4,0 | чел.-ч | 0.12 |  | 0.031572 |  |  | 415.19 |  | 13.11
Объём: (0,031572)*1
| 4 | М | [8 empty] | 970.84
| 01.7.03.01-0001 | Вода | м3 | 1.75 |  | 0.46042 | 35.71 | 1.04 | 37.14 |  | 17.1
Объём: (0,2631)*1,75
| 01.7.07.12-0024 | Пленка полиэтиленовая, толщина 0,15 мм | м2 | 250 |  | 65.775 | 12.83 | 1.13 | 14.5 |  | 953.74
Объём: (0,2631)*250
| 04.1.02.05 | Смеси бетонные тяжелого бетона | м3 | 102 |  | 26.8362
|  | Итого прямые затраты | [8 empty] | 20371.58
123.1 | 04.1.02.05-0254 | Смеси бетонные тяжелого бетона (БСТ) на щебне из гравия, класс В15, F(1)50, W4 | м3 | 102 |  | 26.8362 | 4564.6 | 1.33 | 6070.92 |  | 162920.42
Объём: (0,2631)*102,0
|  | ФОТ | [8 empty] | 14649.97
| Пр/812-006.0-1 | НР Бетонные и железобетонные монолитные конструкции и работы в строительстве | % | 102 |  | 102 |  |  |  |  | 14942.97
| Пр/774-006.0 | СП Бетонные и железобетонные монолитные конструкции и работы в строительстве | % | 58 |  | 58 |  |  |  |  | 8496.98
|  | Всего по позиции | [6 empty] | 785754.28 |  | 206731.95
|  | Итого прямые по всем-всем позициям | [6 empty] | 232392.64 |  | 327477.42 | [10 empty] | Итого прямые по всем-всем позициям
|  | Итого прямые затраты по разделу 7. Отмостка | [8 empty] | 327477.42 | [10 empty] | Итого прямые затраты по разделу 7. Отмостка
|  | в том числе | [19 empty] | в том числе
|  | оплата труда (ОТ) | [8 empty] | 56385.17 | [10 empty] | оплата труда (ОТ)
|  | эксплуатация машин и механизмов | [8 empty] | 7967.25 | [10 empty] | эксплуатация машин и механизмов
|  | оплата труда машинистов (ОТм) | [8 empty] | 3805.44 | [10 empty] | оплата труда машинистов (ОТм)
|  | материальные ресурсы | [8 empty] | 244062.41 | [10 empty] | материальные ресурсы
|  | перевозка | [8 empty] | 15257.15 | [10 empty] | перевозка
|  | Итого ФОТ | [8 empty] | 60190.61 | [10 empty] | Итого ФОТ
|  | Итого накладные расходы | [8 empty] | 57927.71 | [10 empty] | Итого накладные расходы
|  | Итого сметная прибыль | [8 empty] | 30102.77 | [10 empty] | Итого сметная прибыль
|  | Итого по разделу 7. Отмостка | [8 empty] | 415507.9 | [10 empty] | Итого по разделу 7. Отмостка
|  | Справочно | [19 empty] | Справочно
|  | затраты труда рабочих |  |  |  | 165.5802 | [15 empty] | затраты труда рабочих
|  | затраты труда машинистов |  |  |  | 7.1803 | [15 empty] | затраты труда машинистов
|  | ИТОГИ ПО РАЗДЕЛУ | [19 empty] | ИТОГИ ПО РАЗДЕЛУ
|  | ВСЕГО строительные работы | [8 empty] | 415507.9 | [10 empty] | ВСЕГО строительные работы
|  | строительные работы без учета перевозки | [8 empty] | 400250.75 | [10 empty] | строительные работы без учета перевозки
|  | в том числе | [19 empty] | в том числе
|  | прямые затраты | [8 empty] | 327477.42 | [10 empty] | прямые затраты
|  | в том числе | [19 empty] | в том числе
|  | оплата труда (ОТ) | [8 empty] | 56385.17 | [10 empty] | оплата труда (ОТ)
|  | эксплуатация машин и механизмов | [8 empty] | 7967.25 | [10 empty] | эксплуатация машин и механизмов
|  | оплата труда машинистов (ОТм) | [8 empty] | 3805.44 | [10 empty] | оплата труда машинистов (ОТм)
|  | материальные ресурсы | [8 empty] | 244062.41 | [10 empty] | материальные ресурсы
|  | перевозка | [8 empty] | 15257.15 | [10 empty] | перевозка
|  | ФОТ | [8 empty] | 60190.61 | [10 empty] | ФОТ
|  | накладные расходы | [8 empty] | 57927.71 | [10 empty] | накладные расходы
|  | сметная прибыль | [8 empty] | 30102.77 | [10 empty] | сметная прибыль
|  | ВСЕГО монтажные работы | [19 empty] | ВСЕГО монтажные работы
|  | монтажные работы без учета перевозки | [19 empty] | монтажные работы без учета перевозки
|  | прямые затраты | [19 empty] | прямые затраты
|  | оплата труда (ОТ) | [19 empty] | оплата труда (ОТ)
|  | эксплуатация машин и механизмов | [19 empty] | эксплуатация машин и механизмов
|  | оплата труда машинистов (ОТм) | [19 empty] | оплата труда машинистов (ОТм)
|  | материальные ресурсы | [19 empty] | материальные ресурсы
|  | перевозка | [19 empty] | перевозка
|  | ФОТ | [19 empty] | ФОТ
|  | накладные расходы | [19 empty] | накладные расходы
|  | сметная прибыль | [19 empty] | сметная прибыль
|  | ВСЕГО оборудование | [19 empty] | ВСЕГО оборудование
|  | оборудование без учета дополнительной перевозки | [19 empty] | оборудование без учета дополнительной перевозки
|  | дополнительная перевозка оборудования | [19 empty] | дополнительная перевозка оборудования
|  | ВСЕГО прочие затраты | [19 empty] | ВСЕГО прочие затраты
|  | прочие затраты | [19 empty] | прочие затраты
|  | прочие работы | [19 empty] | прочие работы
|  | пусконаладочные работы без учета перевозки | [19 empty] | пусконаладочные работы без учета перевозки
|  | прямые затраты | [19 empty] | прямые затраты
|  | оплата труда (ОТ) | [19 empty] | оплата труда (ОТ)
|  | эксплуатация машин и механизмов | [19 empty] | эксплуатация машин и механизмов
|  | оплата труда машинистов (ОТм) | [19 empty] | оплата труда машинистов (ОТм)
|  | материальные ресурсы | [19 empty] | материальные ресурсы
|  | перевозка | [19 empty] | перевозка
|  | ФОТ | [19 empty] | ФОТ
|  | накладные расходы | [19 empty] | накладные расходы
|  | сметная прибыль | [19 empty] | сметная прибыль
|  | ВСЕГО по РАЗДЕЛУ | [8 empty] | 415507.9 | [10 empty] | ВСЕГО по РАЗДЕЛУ
|  | Всего по РАЗДЕЛУ СМР+ПНР+перевозка | [8 empty] | 415507.9 | [10 empty] | Всего по РАЗДЕЛУ СМР+ПНР+перевозка
|  | в том числе | [19 empty] | в том числе
|  | Всего прямые затраты | [8 empty] | 327477.42 | [10 empty] | Всего прямые затраты
|  | в том числе | [19 empty] | в том числе
|  | оплата труда (ОТ) | [8 empty] | 56385.17 | [10 empty] | оплата труда (ОТ)
|  | эксплуатация машин и механизмов | [8 empty] | 7967.25 | [10 empty] | эксплуатация машин и механизмов
|  | оплата труда машинистов (ОТм) | [8 empty] | 3805.44 | [10 empty] | оплата труда машинистов (ОТм)
|  | материальные ресурсы | [8 empty] | 244062.41 | [10 empty] | материальные ресурсы
|  | перевозка | [8 empty] | 15257.15 | [10 empty] | перевозка
|  | Всего ФОТ | [8 empty] | 60190.61 | [10 empty] | Всего ФОТ
|  | Всего накладные расходы | [8 empty] | 57927.71 | [10 empty] | Всего накладные расходы
|  | Всего сметная прибыль | [8 empty] | 30102.77 | [10 empty] | Всего сметная прибыль
|  | Всего оборудование | [19 empty] | Всего оборудование
|  | Всего прочие затраты | [19 empty] | Всего прочие затраты
|  | Справочно | [19 empty] | Справочно
|  | материальные ресурсы из текущей СНБ (проверка) | [8 empty] | 244062.41 | [10 empty] | материальные ресурсы из текущей СНБ (проверка)
|  | материальные ресурсы, отсутствующие в ФРСН | [19 empty] | материальные ресурсы, отсутствующие в ФРСН
|  | оборудование из текущей СНБ (проверка) | [19 empty] | оборудование из текущей СНБ (проверка)
|  | оборудование, отсутствующее в ФРСН | [19 empty] | оборудование, отсутствующее в ФРСН
|  | затраты труда рабочих |  |  |  | 165.5802 | [15 empty] | затраты труда рабочих
|  | затраты труда машинистов |  |  |  | 7.1803 | [15 empty] | затраты труда машинистов
|  | Нормативные затраты труда | [8 empty] | 172.7605 | [10 empty] | Нормативные затраты труда
|  | стоимость пусконаладочных работ "вхолостую" | [19 empty] | стоимость пусконаладочных работ "вхолостую"
|  | стоимость пусконаладочных работ "под нагрузкой" | [19 empty] | стоимость пусконаладочных работ "под нагрузкой"
|  | Строительные работы - ОТ | [8 empty] | 56385.17 | [10 empty] | Строительные работы - ОТ
|  | Строительные работы - ЭМ | [8 empty] | 7967.25 | [10 empty] | Строительные работы - ЭМ
|  | Строительные работы - ОТм | [8 empty] | 3805.44 | [10 empty] | Строительные работы - ОТм
|  | Строительные работы - МР | [8 empty] | 244062.41 | [10 empty] | Строительные работы - МР
|  | Строительные работы - ФОТ | [8 empty] | 60190.61 | [10 empty] | Строительные работы - ФОТ
|  | Строительные работы - НР | [8 empty] | 57927.71 | [10 empty] | Строительные работы - НР
|  | Строительные работы - СП | [8 empty] | 30102.77 | [10 empty] | Строительные работы - СП
|  | Строительные работы - Материальные ресурсы, отсутствующие в ФРСН (прайсовые) | [19 empty] | Строительные работы - Материальные ресурсы, отсутствующие в ФРСН (прайсовые)
|  | Строительные работы - Независимая перевозка | [8 empty] | 15257.15 | [10 empty] | Строительные работы - Независимая перевозка
|  | Строительные работы - Прямые затраты | [8 empty] | 327477.42 | [10 empty] | Строительные работы - Прямые затраты
|  | Строительные работы - Затраты труда рабочих | [8 empty] | 165.5802 | [10 empty] | Строительные работы - Затраты труда рабочих
|  | Строительные работы - Затраты труда машинистов | [8 empty] | 7.1803 | [10 empty] | Строительные работы - Затраты труда машинистов
|  | Строительные работы - Затраты труда всего (рабочих и машинистов) | [8 empty] | 172.7605 | [10 empty] | Строительные работы - Затраты труда всего (рабочих и машинистов)
|  | Монтажные работы - ОТ | [19 empty] | Монтажные работы - ОТ
|  | Монтажные работы - ЭМ | [19 empty] | Монтажные работы - ЭМ
|  | Монтажные работы - ОТм | [19 empty] | Монтажные работы - ОТм
|  | Монтажные работы - МР | [19 empty] | Монтажные работы - МР
|  | Монтажные работы - ФОТ | [19 empty] | Монтажные работы - ФОТ
|  | Монтажные работы - НР | [19 empty] | Монтажные работы - НР
|  | Монтажные работы - СП | [19 empty] | Монтажные работы - СП
|  | Монтажные работы - Материальные ресурсы, отсутствующие в ФРСН (прайсовые) | [19 empty] | Монтажные работы - Материальные ресурсы, отсутствующие в ФРСН (прайсовые)
|  | Монтажные работы - Независимая перевозка | [19 empty] | Монтажные работы - Независимая перевозка
|  | Монтажные работы - Прямые затраты | [19 empty] | Монтажные работы - Прямые затраты
|  | Монтажные работы - Затраты труда рабочих | [19 empty] | Монтажные работы - Затраты труда рабочих
|  | Монтажные работы - Затраты труда машинистов | [19 empty] | Монтажные работы - Затраты труда машинистов
|  | Монтажные работы - Затраты труда всего (рабочих и машинистов) | [19 empty] | Монтажные работы - Затраты труда всего (рабочих и машинистов)
|  | Пусконаладочные работы - ОТ | [19 empty] | Пусконаладочные работы - ОТ
|  | Пусконаладочные работы - ЭМ | [19 empty] | Пусконаладочные работы - ЭМ
|  | Пусконаладочные работы - ОТм | [19 empty] | Пусконаладочные работы - ОТм
|  | Пусконаладочные работы - МР | [19 empty] | Пусконаладочные работы - МР
|  | Пусконаладочные работы - ФОТ | [19 empty] | Пусконаладочные работы - ФОТ
|  | Пусконаладочные работы - НР | [19 empty] | Пусконаладочные работы - НР
|  | Пусконаладочные работы - СП | [19 empty] | Пусконаладочные работы - СП
|  | Пусконаладочные работы - Материальные ресурсы, отсутствующие в ФРСН (прайсовые) | [19 empty] | Пусконаладочные работы - Материальные ресурсы, отсутствующие в ФРСН (прайсовые)
|  | Пусконаладочные работы - Независимая перевозка | [19 empty] | Пусконаладочные работы - Независимая перевозка
|  | Пусконаладочные работы - Прямые затраты | [19 empty] | Пусконаладочные работы - Прямые затраты
|  | Пусконаладочные работы - Затраты труда рабочих | [19 empty] | Пусконаладочные работы - Затраты труда рабочих
|  | Пусконаладочные работы - Затраты труда машинистов | [19 empty] | Пусконаладочные работы - Затраты труда машинистов
|  | Пусконаладочные работы - Затраты труда всего (рабочих и машинистов) | [19 empty] | Пусконаладочные работы - Затраты труда всего (рабочих и машинистов)
|  | Всего - ОТ | [8 empty] | 56385.17 | [10 empty] | Всего - ОТ
|  | Всего - ЭМ | [8 empty] | 7967.25 | [10 empty] | Всего - ЭМ
|  | Всего - ОТм | [8 empty] | 3805.44 | [10 empty] | Всего - ОТм
|  | Всего - МР | [8 empty] | 244062.41 | [10 empty] | Всего - МР
|  | Всего - Независимая перевозка | [8 empty] | 15257.15 | [10 empty] | Всего - Независимая перевозка
|  | Всего - НР | [8 empty] | 57927.71 | [10 empty] | Всего - НР
|  | Всего - СП | [8 empty] | 30102.77 | [10 empty] | Всего - СП
|  | Всего - ФОТ | [8 empty] | 60190.61 | [10 empty] | Всего - ФОТ
|  | Всего - Прямые затраты | [8 empty] | 327477.42 | [10 empty] | Всего - Прямые затраты
|  | Всего - Итоговая сметная стоимость (без учета перевозки) | [8 empty] | 400250.75 | [10 empty] | Всего - Итоговая сметная стоимость (без учета перевозки)
|  | 3 | [19 empty] | 3
|  | Материалы заказчика из текущей СНБ | [19 empty] | Материалы заказчика из текущей СНБ
|  | материалы заказчика из текущей СНБ без учета дополнительной перевозки | [19 empty] | материалы заказчика из текущей СНБ без учета дополнительной перевозки
|  | дополнительная перевозка материалов заказчика из текущей СНБ | [19 empty] | дополнительная перевозка материалов заказчика из текущей СНБ
|  | Материалы заказчика, отсутствующие в СНБ | [19 empty] | Материалы заказчика, отсутствующие в СНБ
|  | материалы заказчика, отсутствующие в СНБ без учета дополнительной перевозки | [19 empty] | материалы заказчика, отсутствующие в СНБ без учета дополнительной перевозки
|  | дополнительная перевозка материалов заказчика, отсутствующих в СНБ | [19 empty] | дополнительная перевозка материалов заказчика, отсутствующих в СНБ
|  | Материалы подрядчика из текущей СНБ | [19 empty] | Материалы подрядчика из текущей СНБ
|  | материалы подрядчика из текущей СНБ без учета дополнительной перевозки | [19 empty] | материалы подрядчика из текущей СНБ без учета дополнительной перевозки
|  | дополнительная перевозка материалов подрядчика из текущей СНБ | [19 empty] | дополнительная перевозка материалов подрядчика из текущей СНБ
|  | Материалы подрядчика, отсутствующие в СНБ | [19 empty] | Материалы подрядчика, отсутствующие в СНБ
|  | материалы подрядчика, отсутствующие в СНБ без учета дополнительной перевозки | [19 empty] | материалы подрядчика, отсутствующие в СНБ без учета дополнительной перевозки
|  | дополнительная перевозка материалов подрядчика, отсутствующих в СНБ | [19 empty] | дополнительная перевозка материалов подрядчика, отсутствующих в СНБ
|  | Оборудование заказчика из текущей СНБ | [19 empty] | Оборудование заказчика из текущей СНБ
|  | оборудование заказчика из текущей СНБ без учета дополнительной перевозки | [19 empty] | оборудование заказчика из текущей СНБ без учета дополнительной перевозки
|  | дополнительная перевозка оборудования заказчика из текущей СНБ | [19 empty] | дополнительная перевозка оборудования заказчика из текущей СНБ
|  | Оборудование заказчика, отсутствующее в СНБ | [19 empty] | Оборудование заказчика, отсутствующее в СНБ
|  | оборудование заказчика, отсутствующее в СНБ без учета дополнительной перевозки | [19 empty] | оборудование заказчика, отсутствующее в СНБ без учета дополнительной перевозки
|  | дополнительная перевозка оборудования заказчика, отсутствующего в СНБ | [19 empty] | дополнительная перевозка оборудования заказчика, отсутствующего в СНБ
|  | Оборудование подрядчика из текущей СНБ | [19 empty] | Оборудование подрядчика из текущей СНБ
|  | оборудование подрядчика из текущей СНБ без учета дополнительной перевозки | [19 empty] | оборудование подрядчика из текущей СНБ без учета дополнительной перевозки
|  | дополнительная перевозка оборудования подрядчика из текущей СНБ | [19 empty] | дополнительная перевозка оборудования подрядчика из текущей СНБ
|  | Оборудование подрядчика, отсутствующее в СНБ | [19 empty] | Оборудование подрядчика, отсутствующее в СНБ
|  | оборудование подрядчика, отсутствующее в СНБ без учета дополнительной перевозки | [19 empty] | оборудование подрядчика, отсутствующее в СНБ без учета дополнительной перевозки
|  | дополнительная перевозка оборудования подрядчика, отсутствующего в СНБ | [19 empty] | дополнительная перевозка оборудования подрядчика, отсутствующего в СНБ
|  | Возврат материалов из текущей СНБ | [19 empty] | Возврат материалов из текущей СНБ
|  | возврат материалов из текущей СНБ без учета дополнительной перевозки | [19 empty] | возврат материалов из текущей СНБ без учета дополнительной перевозки
|  | возврат дополнительной перевозки материалов из текущей СНБ | [19 empty] | возврат дополнительной перевозки материалов из текущей СНБ
|  | Возврат материалов, отсутствующих в СНБ | [19 empty] | Возврат материалов, отсутствующих в СНБ
|  | возврат материалов, отсутствующих в СНБ без учета дополнительной перевозки | [19 empty] | возврат материалов, отсутствующих в СНБ без учета дополнительной перевозки
|  | возврат дополнительной перевозки материалов, отсутствующих в СНБ | [19 empty] | возврат дополнительной перевозки материалов, отсутствующих в СНБ
|  | Всего возврат материалов | [19 empty] | Всего возврат материалов
|  | Возврат оборудования из текущей СНБ | [19 empty] | Возврат оборудования из текущей СНБ
|  | возврат оборудования из текущей СНБ без учета дополнительной перевозки | [19 empty] | возврат оборудования из текущей СНБ без учета дополнительной перевозки
|  | возврат дополнительной перевозки оборудования из текущей СНБ | [19 empty] | возврат дополнительной перевозки оборудования из текущей СНБ
|  | Возврат оборудования, отсутствующего в СНБ | [19 empty] | Возврат оборудования, отсутствующего в СНБ
|  | возврат оборудования, отсутствующего в СНБ без учета дополнительной перевозки | [19 empty] | возврат оборудования, отсутствующего в СНБ без учета дополнительной перевозки
|  | возврат дополнительной перевозки оборудования, отсутствующего в СНБ | [19 empty] | возврат дополнительной перевозки оборудования, отсутствующего в СНБ
|  | Всего возврат оборудования | [19 empty] | Всего возврат оборудования
Раздел 8. Кровля | [13 empty] | Раздел 8. Кровля
| Устройство кладки | [21 empty] | Устройство кладки
124 | ГЭСНр 53-01-019-01 | Кладка отдельных участков из кирпича: наружных простых стен | 100 м3 | 0.0454 |  | 0.0454
| 1 | ОТ | чел.-ч |  |  | 25.5602 |  |  |  |  | 9265.83
| 1-100-28 | Средний разряд работы 2,8 | чел.-ч | 563 |  | 25.5602 |  |  | 362.51 |  | 9265.83
Объём: (0,0454)*563
| 2 | ЭМ | [8 empty] | 1759.64
|  | ОТм(ЗТм) | чел.-ч |  |  | 1.7706 |  |  |  |  | 987.48
| 91.05.01-017 | Краны башенные, грузоподъемность 8 т | маш.-ч | 39 |  | 1.7706 |  |  | 993.81 |  | 1759.64
Объём: (0,0454)*39
| 4-100-060 | Средний разряд машиниста 6,0 | чел.-ч | 39 |  | 1.7706 |  |  | 557.71 |  | 987.48
Объём: (1,7706)*1
| 4 | М | [8 empty] | 5937.09
| 01.7.03.01-0001 | Вода | м3 | 4.4 |  | 0.19976 | 35.71 | 1.04 | 37.14 |  | 7.42
Объём: (0,0454)*4,4
| 04.3.01.12-0003 | Раствор кладочный, цементно-известковый, М50 | м3 | 24 |  | 1.0896 | 3859.62 | 1.41 | 5442.06 |  | 5929.67
Объём: (0,0454)*24
| 06.1.01.05 | Кирпич | 1000 шт | 39.2 |  | 1.7797
|  | Итого прямые затраты | [8 empty] | 17950.04
124.1 | 06.1.01.05-0035 | Кирпич керамический рядовой полнотелый одинарный, размеры 250х120х65 мм, марка М100 | 1000 шт | 39.2 |  | 1.7797 | 14803.89 | 1.08 | 15988.2 |  | 28453.88
Объём: (0,0454)*39,2
|  | ФОТ | [8 empty] | 10253.31
| Пр/812-087.0-1 | НР Стены | % | 92 |  | 92 |  |  |  |  | 9433.05
| Пр/774-087.0 | СП Стены | % | 52 |  | 52 |  |  |  |  | 5331.72
|  | Всего по позиции | [6 empty] | 1347327.97 |  | 61168.69
125 | ГЭСН 08-02-007-01 | Армирование кладки стен и других конструкций | т | 0.07 |  | 0.07
Объём: 19,5*3,6/1000
| 1 | ОТ | чел.-ч |  |  | 3.948 |  |  |  |  | 1357.8
| 1-100-22 | Средний разряд работы 2,2 | чел.-ч | 56.4 |  | 3.948 |  |  | 343.92 |  | 1357.8
Объём: (0,07)*56,4
| 2 | ЭМ | [8 empty] | 28.77
|  | ОТм(ЗТм) | чел.-ч |  |  | 0.0357 |  |  |  |  | 17.12
| 91.05.01-017 | Краны башенные, грузоподъемность 8 т | маш.-ч | 0.23 |  | 0.0161 |  |  | 993.81 |  | 16
Объём: (0,07)*0,23
| 4-100-060 | Средний разряд машиниста 6,0 | чел.-ч | 0.23 |  | 0.0161 |  |  | 557.71 |  | 8.98
Объём: (0,0161)*1
| 91.14.02-001 | Автомобили бортовые, грузоподъемность до 5 т | маш.-ч | 0.28 |  | 0.0196 |  |  | 651.67 |  | 12.77
Объём: (0,07)*0,28
| 4-100-040 | Средний разряд машиниста 4,0 | чел.-ч | 0.28 |  | 0.0196 |  |  | 415.19 |  | 8.14
Объём: (0,0196)*1
| 4 | М
| 08.4.03.02 | Горячекатаная арматурная сталь | т | 1 |  | 0.07
|  | Итого прямые затраты | [8 empty] | 1403.69
125.1 | 08.1.02.17-0089 | Сетка стальная сварная из арматурной проволоки без покрытия, диаметр проволоки 4 мм, размер ячейки 50х50 мм | м2 | 277.7778 |  | 19.4444 | 218.09 | 1.01 | 220.27 |  | 4283.03
Объём: (0,07)*19,5/0,0702
|  | ФОТ | [8 empty] | 1374.92
| Пр/812-008.0-1 | НР Конструкции из кирпича и блоков | % | 110 |  | 110 |  |  |  |  | 1512.41
| Пр/774-008.0 | СП Конструкции из кирпича и блоков | % | 69 |  | 69 |  |  |  |  | 948.69
|  | Всего по позиции | [6 empty] | 116397.43 |  | 8147.82
126 | ГЭСН 15-02-001-01 | Улучшенная штукатурка фасадов цементно-известковым раствором по камню: стен | 100 м2 | 1.112 |  | 1.112
| 1 | ОТ | чел.-ч |  |  | 67.9432 |  |  |  |  | 28209.34
| 1-100-40 | Средний разряд работы 4,0 | чел.-ч | 61.1 |  | 67.9432 |  |  | 415.19 |  | 28209.34
Объём: (1,112)*61,1
| 2 | ЭМ | [8 empty] | 70.82
|  | ОТм(ЗТм) | чел.-ч
| 91.06.03-061 | Лебедки электрические тяговым усилием до 12,26 кН (1,25 т) | маш.-ч | 0.9 |  | 1.0008 | 8.84 | 1.48 | 13.08 |  | 13.09
Объём: (1,112)*0,9
| 91.07.07-011 | Растворонасосы, производительность 4 м3/ч | маш.-ч | 2.4 |  | 2.6688 | 13.69 | 1.58 | 21.63 |  | 57.73
Объём: (1,112)*2,4
| 4 | М | [8 empty] | 10067.27
| 01.7.03.01-0001 | Вода | м3 | 0.35 |  | 0.3892 | 35.71 | 1.04 | 37.14 |  | 14.45
Объём: (1,112)*0,35
| 04.3.01.07-0025 | Раствор штукатурный, известковый, М100 | м3 | 1.89 |  | 2.1017 | 3392.36 | 1.41 | 4783.23 |  | 10052.82
Объём: (1,112)*1,89
|  | Итого прямые затраты | [8 empty] | 38347.43
|  | ФОТ | [8 empty] | 28209.34
| Пр/812-015.0-1 | НР Отделочные работы | % | 100 |  | 100 |  |  |  |  | 28209.34
| Пр/774-015.0 | СП Отделочные работы | % | 49 |  | 49 |  |  |  |  | 13822.58
|  | Всего по позиции | [6 empty] | 72283.59 |  | 80379.35
| Тип 1 Кровля основная (ВОР 060/25-АС лист11/2) | [21 empty] | Тип 1 Кровля основная (ВОР 060/25-АС лист11/2)
127 | ГЭСНр 58-01-013-01 | Устройство покрытия из рулонных материалов: насухо без промазки кромок | 100 м2 | 11.253 |  | 11.253
| 1 | ОТ | чел.-ч |  |  | 53.0016 |  |  |  |  | 18392.63
| 1-100-23 | Средний разряд работы 2,3 | чел.-ч | 4.71 |  | 53.0016 |  |  | 347.02 |  | 18392.63
Объём: (11,253)*4,71
| 2 | ЭМ | [8 empty] | 470.19
|  | ОТм(ЗТм) | чел.-ч |  |  | 1.2041 |  |  |  |  | 475.34
| 91.06.06-048 | Подъемники одномачтовые, грузоподъемность до 500 кг, высота подъема 45 м | маш.-ч | 0.047 |  | 0.52889 | 37.32 | 1.53 | 57.1 |  | 30.2
Объём: (11,253)*0,047
| 4-100-030 | Средний разряд машиниста 3,0 | чел.-ч | 0.047 |  | 0.52889 |  |  | 368.71 |  | 195.01
Объём: (0,528891)*1
| 91.14.02-001 | Автомобили бортовые, грузоподъемность до 5 т | маш.-ч | 0.06 |  | 0.67518 |  |  | 651.67 |  | 439.99
Объём: (11,253)*0,06
| 4-100-040 | Средний разряд машиниста 4,0 | чел.-ч | 0.06 |  | 0.67518 |  |  | 415.19 |  | 280.33
Объём: (0,67518)*1
| 4 | М | [8 empty] | 3202.38
| 01.7.15.06-0022 | Гвозди стальные толевые, диаметр 2-3 мм, длина 20-40 мм | кг | 3 |  | 33.759 | 72.97 | 1.3 | 94.86 |  | 3202.38
Объём: (11,253)*3
| 12.1.02.10 | Материалы рулонные кровельные | м2 | 115 |  | 1294.095
|  | Итого прямые затраты | [8 empty] | 22540.54
127.1 | 12.1.02.04-0003 *ТЕХНОНИКОЛЬ ТЕХНОБАРЬЕР | Материал рулонный битумно-полимерный кровельный и гидроизоляционный для нижних слоев, верхнего слоя кровли с защитным слоем и гидроизоляции, наплавляемый, основа стеклоткань, гибкость не выше -20 °C, прочность не менее 294 Н, теплостойкость не менее 90 °C | м2 | 115 |  | 1294.095 | 115.94 | 1.41 | 163.48 |  | 211558.65
Объём: (11,253)*115,0
|  | ФОТ | [8 empty] | 18867.97
| Пр/812-092.0-1 | НР Крыши, кровли | % | 90 |  | 90 |  |  |  |  | 16981.17
| Пр/774-092.0 | СП Крыши, кровли | % | 46 |  | 46 |  |  |  |  | 8679.27
|  | Всего по позиции | [6 empty] | 23083.59 |  | 259759.63
128 | ГЭСН 12-01-013-05 | Утепление покрытий плитами: из легких (ячеистых) бетонов или фибролита насухо | 100 м2 | 11.253 |  | 11.253
| 1 | ОТ | чел.-ч |  |  | 381.4767 |  |  |  |  | 140654.27
| 1-100-30 | Средний разряд работы 3,0 | чел.-ч | 33.9 |  | 381.4767 |  |  | 368.71 |  | 140654.27
Объём: (11,253)*33,9
| 2 | ЭМ | [8 empty] | 33309.42
|  | ОТм(ЗТм) | чел.-ч |  |  | 32.2961 |  |  |  |  | 16472.24
| 91.05.01-017 | Краны башенные, грузоподъемность 8 т | маш.-ч | 1.21 |  | 13.6161 |  |  | 993.81 |  | 13531.85
Объём: (11,253)*1,21
| 4-100-060 | Средний разряд машиниста 6,0 | чел.-ч | 1.21 |  | 13.6161 |  |  | 557.71 |  | 7593.85
Объём: (13,61613)*1
| 91.05.05-015 | Краны на автомобильном ходу, грузоподъемность 16 т | маш.-ч | 0.7 |  | 7.8771 |  |  | 1617.05 |  | 12737.66
Объём: (11,253)*0,7
| 4-100-060 | Средний разряд машиниста 6,0 | чел.-ч | 0.7 |  | 7.8771 |  |  | 557.71 |  | 4393.14
Объём: (7,8771)*1
| 91.14.02-001 | Автомобили бортовые, грузоподъемность до 5 т | маш.-ч | 0.96 |  | 10.8029 |  |  | 651.67 |  | 7039.91
Объём: (11,253)*0,96
| 4-100-040 | Средний разряд машиниста 4,0 | чел.-ч | 0.96 |  | 10.8029 |  |  | 415.19 |  | 4485.25
Объём: (10,80288)*1
| 4 | М
| 01.6.01.09 | Плиты теплоизоляционные | м2 | 103 |  | 1159.059
|  | Итого прямые затраты | [8 empty] | 190435.93
128.1 | 12.2.04.02-0002 *техноруф Н экстра | Маты из минеральной ваты на синтетическом связующем из каменной ваты базальтовых пород, плотность 50-80 кг/м3, толщина 60-70 мм | м3 | 20.6 |  | 231.8118 | 3124.26 | 1.46 | 4561.42 |  | 1057390.98
Объём: (11,253)*103,0*0,2
|  | ФОТ | [8 empty] | 157126.51
| Пр/812-012.0-1 | НР Кровли | % | 109 |  | 109 |  |  |  |  | 171267.9
| Пр/774-012.0 | СП Кровли | % | 57 |  | 57 |  |  |  |  | 89562.11
|  | Всего по позиции | [6 empty] | 134067.09 |  | 1508656.92
129 | ГЭСН 12-01-017-05 | Устройство выравнивающих стяжек: сборных из плоских хризотилцементных листов | 100 м2 | 11.253 |  | 11.253
|  | в два слоя, ЗТ: 2, ЗТм: 2, ЭМ: 2, М: 2 | [18 empty] | в два слоя, ЗТ: 2, ЗТм: 2, ЭМ: 2, М: 2
Результирующие коэффициенты:
|  | ЗТ | 2
|  | ЭМ | 2
|  | М | 2
|  | ЗТм | 2
| 1 | ОТ | чел.-ч |  |  | 554.5478 |  |  |  |  | 214776.38
| 1-100-34 | Средний разряд работы 3,4 | чел.-ч | 24.64 | 2 | 554.5478 |  |  | 387.3 |  | 214776.38
Объём: (11,253)*24,64
| 2 | ЭМ | [8 empty] | 8863.46
|  | ОТм(ЗТм) | чел.-ч |  |  | 5.4014 |  |  |  |  | 2722.35
| 91.05.01-017 | Краны башенные, грузоподъемность 8 т | маш.-ч | 0.08 | 2 | 1.8005 |  |  | 993.81 |  | 1789.34
Объём: (11,253)*0,08
| 4-100-060 | Средний разряд машиниста 6,0 | чел.-ч | 0.08 | 2 | 1.8005 |  |  | 557.71 |  | 1004.15
Объём: (0,90024)*1
| 91.06.05-011 | Погрузчики одноковшовые универсальные фронтальные пневмоколесные, номинальная вместимость основного ковша 2,6 м3, грузоподъемность 5 т | маш.-ч | 0.16 | 2 | 3.601 |  |  | 1595.35 |  | 5744.79
Объём: (11,253)*0,16
| 4-100-050 | Средний разряд машиниста 5,0 | чел.-ч | 0.16 | 2 | 3.601 |  |  | 477.15 |  | 1718.2
Объём: (1,80048)*1
| 91.08.04-021 | Котлы битумные передвижные электрические с центробежной мешалкой, объем загрузочной емкости 400 л | маш.-ч | 0.39 | 2 | 8.7773 | 95.25 | 1.59 | 151.45 |  | 1329.33
Объём: (11,253)*0,39
| 4 | М | [8 empty] | 1194720.79
| 01.1.01.05-0016 | Листы хризотилцементные плоские прессованные, толщина 10 мм | м2 | 102 | 2 | 2295.612 | 245.69 | 1.86 | 456.98 |  | 1049048.77
Объём: (11,253)*102
| 01.2.03.03-0014 | Мастика битумная кровельная горячая МБК-Г-55, МБК-Г-65, МБК-Г-75, МБК-Г-85, МБК-Г-100 | т | 0.048 | 2 | 1.0803 | 24767.25 | 1.17 | 28977.68 |  | 31304.24
Объём: (11,253)*0,048
| 01.2.03.08-0001 | Гудрон (полугудрон) | т | 0.138 | 2 | 3.1058 | 14171.26 | 1.17 | 16580.37 |  | 51495.78
Объём: (11,253)*0,138
| 08.3.05.05-0053 | Сталь листовая оцинкованная, толщина 0,7 мм | т | 0.0134 | 2 | 0.30158 |  |  | 74669.11 |  | 22518.74
Объём: (11,253)*0,0134
| 12.2.03.11-0012 | Ткань стеклянная изоляционная, плотность 230 г/м2, толщина 0,2 мм | м2 | 20 | 2 | 450.12 |  |  | 89.65 |  | 40353.26
Объём: (11,253)*20
|  | Итого прямые затраты | [8 empty] | 1421082.98
|  | ФОТ | [8 empty] | 217498.73
| Пр/812-012.0-1 | НР Кровли | % | 109 |  | 109 |  |  |  |  | 237073.62
| Пр/774-012.0 | СП Кровли | % | 57 |  | 57 |  |  |  |  | 123974.28
|  | Всего по позиции | [6 empty] | 158369.4 |  | 1782130.88
130 | ГЭСН 12-01-016-02 вертикальные поверхности | Огрунтовка оснований из бетона или раствора под водоизоляционный кровельный ковер: готовой эмульсией битумной | 100 м2 | 1.08 |  | 1.08
| 1 | ОТ | чел.-ч |  |  | 3.024 |  |  |  |  | 1143.07
| 1-100-32 | Средний разряд работы 3,2 | чел.-ч | 2.8 |  | 3.024 |  |  | 378 |  | 1143.07
Объём: (1,08)*2,8
| 2 | ЭМ | [8 empty] | 28.15
|  | ОТм(ЗТм) | чел.-ч |  |  | 0.0432 |  |  |  |  | 17.94
| 91.14.02-001 | Автомобили бортовые, грузоподъемность до 5 т | маш.-ч | 0.04 |  | 0.0432 |  |  | 651.67 |  | 28.15
Объём: (1,08)*0,04
| 4-100-040 | Средний разряд машиниста 4,0 | чел.-ч | 0.04 |  | 0.0432 |  |  | 415.19 |  | 17.94
Объём: (0,0432)*1
| 4 | М
| 01.2.03.07 | Эмульсия битумная | т | 0.045 |  | 0.0486
|  | Итого прямые затраты | [8 empty] | 1189.16
130.1 | 01.2.03.05-0011 Технониколь 01 | Мастика (праймер) битумная с органическими растворителями для подготовки бетонных и цементно-песчаных поверхностей перед укладкой кровельных и гидроизоляционных материалов, диапазон температур от -20 до +40 °C, расход 0,2-0,3 кг/м2 | л | 30 |  | 32.4 | 132.19 | 1.17 | 154.66 |  | 5010.98
Объём: (1,08)*100*0,3
|  | ФОТ | [8 empty] | 1161.01
| Пр/812-012.0-1 | НР Кровли | % | 109 |  | 109 |  |  |  |  | 1265.5
| Пр/774-012.0 | СП Кровли | % | 57 |  | 57 |  |  |  |  | 661.78
|  | Всего по позиции | [6 empty] | 7525.39 |  | 8127.42
131 | ГЭСН 12-01-002-09 | Устройство кровель плоских из наплавляемых материалов: в два слоя | 100 м2 | 11.253 |  | 11.253
| 1 | ОТ | чел.-ч |  |  | 161.5931 |  |  |  |  | 65589.02
| 1-100-38 | Средний разряд работы 3,8 | чел.-ч | 14.36 |  | 161.5931 |  |  | 405.89 |  | 65589.02
Объём: (11,253)*14,36
| 2 | ЭМ | [8 empty] | 3247.32
|  | ОТм(ЗТм) | чел.-ч |  |  | 3.2634 |  |  |  |  | 1675.68
| 91.05.01-017 | Краны башенные, грузоподъемность 8 т | маш.-ч | 0.15 |  | 1.688 |  |  | 993.81 |  | 1677.5
Объём: (11,253)*0,15
| 4-100-060 | Средний разряд машиниста 6,0 | чел.-ч | 0.15 |  | 1.688 |  |  | 557.71 |  | 941.39
Объём: (1,68795)*1
| 91.05.05-015 | Краны на автомобильном ходу, грузоподъемность 16 т | маш.-ч | 0.05 |  | 0.56265 |  |  | 1617.05 |  | 909.83
Объём: (11,253)*0,05
| 4-100-060 | Средний разряд машиниста 6,0 | чел.-ч | 0.05 |  | 0.56265 |  |  | 557.71 |  | 313.8
Объём: (0,56265)*1
| 91.14.02-001 | Автомобили бортовые, грузоподъемность до 5 т | маш.-ч | 0.09 |  | 1.0128 |  |  | 651.67 |  | 659.99
Объём: (11,253)*0,09
| 4-100-040 | Средний разряд машиниста 4,0 | чел.-ч | 0.09 |  | 1.0128 |  |  | 415.19 |  | 420.49
Объём: (1,01277)*1
| 4 | М | [8 empty] | 19658.98
| 01.3.02.09-0022 | Пропан-бутан смесь техническая | кг | 29.94 |  | 336.9148 | 41.38 | 1.41 | 58.35 |  | 19658.98
Объём: (11,253)*29,94
| 12.1.02.15 | Материалы рулонные кровельные для верхнего слоя | м2 | 114 |  | 1282.842
| 12.1.02.15 | Материалы рулонные кровельные для нижних слоев | м2 | 116 |  | 1305.348
|  | Итого прямые затраты | [8 empty] | 90171
131.1 | 12.1.02.03-0408 *ПЛАМЯ СТОП | Материал рулонный битумно-полимерный кровельный и гидроизоляционный ЭКП, наплавляемый, основа полиэстер, продольная/поперечная нагрузка на разрыв не менее 800/600 Н, гибкость не выше -25 °C, теплостойкость не ниже 100 °C, масса 5,5 кг/м2, толщина 4,2 мм | м2 | 114 |  | 1282.842 | 131.83 | 1.97 | 259.71 |  | 333166.9
Объём: (11,253)*114,0
131.2 | 12.1.02.04-0143 Унифлекс ВЕНТ П | Материал рулонный битумно-полимерный кровельный и гидроизоляционный для нижних слоев кровли, наплавляемый, основа стеклоткань, гибкость не выше -20 °C, прочность не менее 800-900 Н, теплостойкость не менее 95 °C | м2 | 116 |  | 1305.348 | 133.37 | 1.41 | 188.05 |  | 245470.69
Объём: (11,253)*116,0
|  | ФОТ | [8 empty] | 67264.7
| Пр/812-012.0-1 | НР Кровли | % | 109 |  | 109 |  |  |  |  | 73318.52
| Пр/774-012.0 | СП Кровли | % | 57 |  | 57 |  |  |  |  | 38340.88
|  | Всего по позиции | [6 empty] | 69356.44 |  | 780467.99
132 | ГЭСН 12-01-004-01 | Устройство примыканий рулонных и мастичных кровель к стенам и парапетам высотой: до 600 мм без фартуков | 100 м | 1.5 |  | 1.5
| 1 | ОТ | чел.-ч |  |  | 34.65 |  |  |  |  | 13742.19
| 1-100-36 | Средний разряд работы 3,6 | чел.-ч | 23.1 |  | 34.65 |  |  | 396.6 |  | 13742.19
Объём: (1,5)*23,1
| 2 | ЭМ | [8 empty] | 1681.45
|  | ОТм(ЗТм) | чел.-ч |  |  | 0.54 |  |  |  |  | 275.5
| 91.05.01-017 | Краны башенные, грузоподъемность 8 т | маш.-ч | 0.15 |  | 0.225 |  |  | 993.81 |  | 223.61
Объём: (1,5)*0,15
| 4-100-060 | Средний разряд машиниста 6,0 | чел.-ч | 0.15 |  | 0.225 |  |  | 557.71 |  | 125.48
Объём: (0,225)*1
| 91.05.05-015 | Краны на автомобильном ходу, грузоподъемность 16 т | маш.-ч | 0.09 |  | 0.135 |  |  | 1617.05 |  | 218.3
Объём: (1,5)*0,09
| 4-100-060 | Средний разряд машиниста 6,0 | чел.-ч | 0.09 |  | 0.135 |  |  | 557.71 |  | 75.29
Объём: (0,135)*1
| 91.08.04-021 | Котлы битумные передвижные электрические с центробежной мешалкой, объем загрузочной емкости 400 л | маш.-ч | 4.94 |  | 7.41 | 95.25 | 1.59 | 151.45 |  | 1122.24
Объём: (1,5)*4,94
| 91.14.02-001 | Автомобили бортовые, грузоподъемность до 5 т | маш.-ч | 0.12 |  | 0.18 |  |  | 651.67 |  | 117.3
Объём: (1,5)*0,12
| 4-100-040 | Средний разряд машиниста 4,0 | чел.-ч | 0.12 |  | 0.18 |  |  | 415.19 |  | 74.73
Объём: (0,18)*1
| 4 | М | [8 empty] | 3888.88
| 04.3.01.09-0014 | Раствор готовый кладочный, цементный, М100 | м3 | 0.51 |  | 0.765 |  |  | 5083.5 |  | 3888.88
Объём: (1,5)*0,51
| 01.2.03.03 | Мастики битумосодержащие | т | 0.605 |  | 0.9075
| 12.1.02.06 | Материалы рулонные кровельные | м2 | 252 |  | 378
|  | Итого прямые затраты | [8 empty] | 19588.02
132.1 | 12.1.02.03-0408 *ПЛАМЯ СТОП | Материал рулонный битумно-полимерный кровельный и гидроизоляционный ЭКП, наплавляемый, основа полиэстер, продольная/поперечная нагрузка на разрыв не менее 800/600 Н, гибкость не выше -25 °C, теплостойкость не ниже 100 °C, масса 5,5 кг/м2, толщина 4,2 мм | м2 | 126 |  | 189 | 131.83 | 1.97 | 259.71 |  | 49085.19
Объём: (1,5)*252/2
132.2 | 01.2.03.03-0014 | Мастика битумная кровельная горячая МБК-Г-55, МБК-Г-65, МБК-Г-75, МБК-Г-85, МБК-Г-100 | т | 0.605 |  | 0.9075 | 24767.25 | 1.17 | 28977.68 |  | 26297.24
Объём: (1,5)*0,605
|  | ФОТ | [8 empty] | 14017.69
| Пр/812-012.0-1 | НР Кровли | % | 109 |  | 109 |  |  |  |  | 15279.28
| Пр/774-012.0 | СП Кровли | % | 57 |  | 57 |  |  |  |  | 7990.08
|  | Всего по позиции | [6 empty] | 78826.54 |  | 118239.81
133 | 12.1.02.04-0143 *Унифлекс Вент П | Материал рулонный битумно-полимерный кровельный и гидроизоляционный для нижних слоев кровли, наплавляемый, основа стеклоткань, гибкость не выше -20 °C, прочность не менее 800-900 Н, теплостойкость не менее 95 °C | м2 | 189 |  | 189 | 133.37 | 1.41 | 188.05 |  | 35541.45
|  | Всего по позиции | [6 empty] | 188.05 |  | 35541.45
| Примыкание кровли к трубам и оборудованию | [21 empty] | Примыкание кровли к трубам и оборудованию
134 | ГЭСН 12-01-004-02 | Устройство примыканий рулонных и мастичных кровель к стенам и парапетам высотой: более 600 мм с одним фартуком | 100 м | 0.2475 |  | 0.2475
| 1 | ОТ | чел.-ч |  |  | 10.395 |  |  |  |  | 4122.66
| 1-100-36 | Средний разряд работы 3,6 | чел.-ч | 42 |  | 10.395 |  |  | 396.6 |  | 4122.66
Объём: (0,2475)*42
| 2 | ЭМ | [8 empty] | 275.09
|  | ОТм(ЗТм) | чел.-ч |  |  | 0.13118 |  |  |  |  | 67.16
| 91.05.01-017 | Краны башенные, грузоподъемность 8 т | маш.-ч | 0.23 |  | 0.056925 |  |  | 993.81 |  | 56.57
Объём: (0,2475)*0,23
| 4-100-060 | Средний разряд машиниста 6,0 | чел.-ч | 0.23 |  | 0.056925 |  |  | 557.71 |  | 31.75
Объём: (0,056925)*1
| 91.05.05-015 | Краны на автомобильном ходу, грузоподъемность 16 т | маш.-ч | 0.13 |  | 0.032175 |  |  | 1617.05 |  | 52.03
Объём: (0,2475)*0,13
| 4-100-060 | Средний разряд машиниста 6,0 | чел.-ч | 0.13 |  | 0.032175 |  |  | 557.71 |  | 17.94
Объём: (0,032175)*1
| 91.08.04-021 | Котлы битумные передвижные электрические с центробежной мешалкой, объем загрузочной емкости 400 л | маш.-ч | 3.71 |  | 0.91822 | 95.25 | 1.59 | 151.45 |  | 139.07
Объём: (0,2475)*3,71
| 91.14.02-001 | Автомобили бортовые, грузоподъемность до 5 т | маш.-ч | 0.17 |  | 0.042075 |  |  | 651.67 |  | 27.42
Объём: (0,2475)*0,17
| 4-100-040 | Средний разряд машиниста 4,0 | чел.-ч | 0.17 |  | 0.042075 |  |  | 415.19 |  | 17.47
Объём: (0,042075)*1
| 4 | М | [8 empty] | 5737.72
| 01.7.07.10-0001 | Патроны для строительно-монтажного пистолета, цвет наконечника красный, длина 10-18 мм | 1000 шт | 0.187 |  | 0.046282 | 3671.85 | 1.37 | 5030.43 |  | 232.82
Объём: (0,2475)*0,187
| 01.7.15.06-0094 | Гвозди стальные оцинкованные проволочные, диаметр 4,5 мм, длина 120 мм | т | 0.004 |  | 0.00099 | 137662.56 | 1.3 | 178961.33 |  | 177.17
Объём: (0,2475)*0,004
| 01.7.15.07-0052 | Дюбель-гвозди по бетону для монтажного пистолета в пластиковой обойме, диаметр гвоздя 3,05 мм, длина гвоздя 60 мм | т | 0.00159 |  | 0.0003935 | 471134.54 | 1.3 | 612474.9 |  | 241.01
Объём: (0,2475)*0,00159
| 04.3.01.09-0014 | Раствор готовый кладочный, цементный, М100 | м3 | 0.51 |  | 0.12623 |  |  | 5083.5 |  | 641.66
Объём: (0,2475)*0,51
| 08.3.05.05-0051 | Сталь листовая оцинкованная, толщина 0,5 мм | т | 0.2 |  | 0.0495 |  |  | 77083.73 |  | 3815.64
Объём: (0,2475)*0,2
| 08.3.07.01-0052 | Прокат стальной горячекатаный полосовой, марки стали Ст3сп, Ст3пс, размеры 50х5 мм | т | 0.013 |  | 0.0032175 | 70310.45 | 0.84 | 59060.78 |  | 190.03
Объём: (0,2475)*0,013
| 14.5.04.07-0012 | Мастика тиоколовая двухкомпонентная строительного назначения, холодного отверждения | кг | 6.7 |  | 1.6583 | 154.05 | 1.72 | 264.97 |  | 439.39
Объём: (0,2475)*6,7
| 01.2.03.03 | Мастики битумосодержащие | т | 0.454 |  | 0.11237
| 12.1.02.06 | Материалы рулонные кровельные | м2 | 189 |  | 46.7775
|  | Итого прямые затраты | [8 empty] | 10202.63
134.1 | 01.2.03.03-0014 | Мастика битумная кровельная горячая МБК-Г-55, МБК-Г-65, МБК-Г-75, МБК-Г-85, МБК-Г-100 | т | 0.454 |  | 0.11237 | 24767.25 | 1.17 | 28977.68 |  | 3256.08
Объём: (0,2475)*0,454
134.2 | 12.1.02.03-0408 *ПЛАМЯ СТОП | Материал рулонный битумно-полимерный кровельный и гидроизоляционный ЭКП, наплавляемый, основа полиэстер, продольная/поперечная нагрузка на разрыв не менее 800/600 Н, гибкость не выше -25 °C, теплостойкость не ниже 100 °C, масса 5,5 кг/м2, толщина 4,2 мм | м2 | 94.5 |  | 23.3888 | 131.83 | 1.97 | 259.71 |  | 6074.29
Объём: (0,2475)*189,0/2
|  | ФОТ | [8 empty] | 4189.82
| Пр/812-012.0-1 | НР Кровли | % | 109 |  | 109 |  |  |  |  | 4566.9
| Пр/774-012.0 | СП Кровли | % | 57 |  | 57 |  |  |  |  | 2388.2
|  | Всего по позиции | [6 empty] | 107022.63 |  | 26488.1
135 | 12.1.02.04-0143 *Унифлекс Вент П | Материал рулонный битумно-полимерный кровельный и гидроизоляционный для нижних слоев кровли, наплавляемый, основа стеклоткань, гибкость не выше -20 °C, прочность не менее 800-900 Н, теплостойкость не менее 95 °C | м2 | 23.3888 |  | 23.3888 | 133.37 | 1.41 | 188.05 |  | 4398.25
|  | Всего по позиции | [6 empty] | 188.05 |  | 4398.25
136 | ГЭСН 12-01-004-01 | Устройство примыканий рулонных и мастичных кровель к стенам и парапетам высотой: до 600 мм без фартуков | 100 м | 0.135 |  | 0.135
| 1 | ОТ | чел.-ч |  |  | 3.1185 |  |  |  |  | 1236.8
| 1-100-36 | Средний разряд работы 3,6 | чел.-ч | 23.1 |  | 3.1185 |  |  | 396.6 |  | 1236.8
Объём: (0,135)*23,1
| 2 | ЭМ | [8 empty] | 151.33
|  | ОТм(ЗТм) | чел.-ч |  |  | 0.0486 |  |  |  |  | 24.8
| 91.05.01-017 | Краны башенные, грузоподъемность 8 т | маш.-ч | 0.15 |  | 0.02025 |  |  | 993.81 |  | 20.12
Объём: (0,135)*0,15
| 4-100-060 | Средний разряд машиниста 6,0 | чел.-ч | 0.15 |  | 0.02025 |  |  | 557.71 |  | 11.29
Объём: (0,02025)*1
| 91.05.05-015 | Краны на автомобильном ходу, грузоподъемность 16 т | маш.-ч | 0.09 |  | 0.01215 |  |  | 1617.05 |  | 19.65
Объём: (0,135)*0,09
| 4-100-060 | Средний разряд машиниста 6,0 | чел.-ч | 0.09 |  | 0.01215 |  |  | 557.71 |  | 6.78
Объём: (0,01215)*1
| 91.08.04-021 | Котлы битумные передвижные электрические с центробежной мешалкой, объем загрузочной емкости 400 л | маш.-ч | 4.94 |  | 0.6669 | 95.25 | 1.59 | 151.45 |  | 101
Объём: (0,135)*4,94
| 91.14.02-001 | Автомобили бортовые, грузоподъемность до 5 т | маш.-ч | 0.12 |  | 0.0162 |  |  | 651.67 |  | 10.56
Объём: (0,135)*0,12
| 4-100-040 | Средний разряд машиниста 4,0 | чел.-ч | 0.12 |  | 0.0162 |  |  | 415.19 |  | 6.73
Объём: (0,0162)*1
| 4 | М | [8 empty] | 350
| 04.3.01.09-0014 | Раствор готовый кладочный, цементный, М100 | м3 | 0.51 |  | 0.06885 |  |  | 5083.5 |  | 350
Объём: (0,135)*0,51
| 01.2.03.03 | Мастики битумосодержащие | т | 0.605 |  | 0.081675
| 12.1.02.06 | Материалы рулонные кровельные | м2 | 252 |  | 34.02
|  | Итого прямые затраты | [8 empty] | 1762.93
136.1 | 01.2.03.03-0014 | Мастика битумная кровельная горячая МБК-Г-55, МБК-Г-65, МБК-Г-75, МБК-Г-85, МБК-Г-100 | т | 0.605 |  | 0.081675 | 24767.25 | 1.17 | 28977.68 |  | 2366.75
Объём: (0,135)*0,605
136.2 | 12.1.02.03-0408 *ПЛАМЯ СТОП | Материал рулонный битумно-полимерный кровельный и гидроизоляционный ЭКП, наплавляемый, основа полиэстер, продольная/поперечная нагрузка на разрыв не менее 800/600 Н, гибкость не выше -25 °C, теплостойкость не ниже 100 °C, масса 5,5 кг/м2, толщина 4,2 мм | м2 | 252 |  | 34.02 | 131.83 | 1.97 | 259.71 |  | 8835.33
Объём: (0,135)*252
|  | ФОТ | [8 empty] | 1261.6
| Пр/812-012.0-1 | НР Кровли | % | 109 |  | 109 |  |  |  |  | 1375.14
| Пр/774-012.0 | СП Кровли | % | 57 |  | 57 |  |  |  |  | 719.11
|  | Всего по позиции | [6 empty] | 111550.07 |  | 15059.26
| Примыкание кровли к выходу на кровлю | [21 empty] | Примыкание кровли к выходу на кровлю
137 | ГЭСН 12-01-013-05 Панель Технониколь Ц-XPS | Утепление покрытий плитами: из легких (ячеистых) бетонов или фибролита насухо | 100 м2 | 0.002 |  | 0.002
Объём: 0,8*0,25
| 1 | ОТ | чел.-ч |  |  | 0.0678 |  |  |  |  | 25
| 1-100-30 | Средний разряд работы 3,0 | чел.-ч | 33.9 |  | 0.0678 |  |  | 368.71 |  | 25
Объём: (0,002)*33,9
| 2 | ЭМ | [8 empty] | 5.92
|  | ОТм(ЗТм) | чел.-ч |  |  | 0.00574 |  |  |  |  | 2.93
| 91.05.01-017 | Краны башенные, грузоподъемность 8 т | маш.-ч | 1.21 |  | 0.00242 |  |  | 993.81 |  | 2.41
Объём: (0,002)*1,21
| 4-100-060 | Средний разряд машиниста 6,0 | чел.-ч | 1.21 |  | 0.00242 |  |  | 557.71 |  | 1.35
Объём: (0,00242)*1
| 91.05.05-015 | Краны на автомобильном ходу, грузоподъемность 16 т | маш.-ч | 0.7 |  | 0.0014 |  |  | 1617.05 |  | 2.26
Объём: (0,002)*0,7
| 4-100-060 | Средний разряд машиниста 6,0 | чел.-ч | 0.7 |  | 0.0014 |  |  | 557.71 |  | 0.78
Объём: (0,0014)*1
| 91.14.02-001 | Автомобили бортовые, грузоподъемность до 5 т | маш.-ч | 0.96 |  | 0.00192 |  |  | 651.67 |  | 1.25
Объём: (0,002)*0,96
| 4-100-040 | Средний разряд машиниста 4,0 | чел.-ч | 0.96 |  | 0.00192 |  |  | 415.19 |  | 0.8
Объём: (0,00192)*1
| 4 | М
| 01.6.01.09 | Плиты теплоизоляционные | м2 | 103 |  | 0.206
|  | Итого прямые затраты | [8 empty] | 33.85
137.1 | 12.2.05.09-0100 Панель Технониколь Ц-XPS | Сэндвич-панель с утеплителем из экструзионного пенополистирола толщиной 50 мм и листом из полимерцементного бетона толщиной 10 мм с одной стороны, показатели пожарной опасности Г1, В2, Д3, теплопроводность утеплителя при +25 °C не более 0,033 Вт/(м*К), толщина панели 60 мм | м2 | 10.2893 |  | 0.020579 |  |  | 1322.29 |  | 27.21
Объём: (0,002)*103,0*((0,5*0,06*160,5)/0,482/100)
|  | ФОТ | [8 empty] | 27.93
| Пр/812-012.0-1 | НР Кровли | % | 109 |  | 109 |  |  |  |  | 30.44
| Пр/774-012.0 | СП Кровли | % | 57 |  | 57 |  |  |  |  | 15.92
|  | Всего по позиции | [6 empty] | 53710 |  | 107.42
138 | ГЭСН 12-01-013-05 галтель технониколь | Утепление покрытий плитами: из легких (ячеистых) бетонов или фибролита насухо | 100 м2 | 0.002 |  | 0.002
| 1 | ОТ | чел.-ч |  |  | 0.0678 |  |  |  |  | 25
| 1-100-30 | Средний разряд работы 3,0 | чел.-ч | 33.9 |  | 0.0678 |  |  | 368.71 |  | 25
Объём: (0,002)*33,9
| 2 | ЭМ | [8 empty] | 5.92
|  | ОТм(ЗТм) | чел.-ч |  |  | 0.00574 |  |  |  |  | 2.93
| 91.05.01-017 | Краны башенные, грузоподъемность 8 т | маш.-ч | 1.21 |  | 0.00242 |  |  | 993.81 |  | 2.41
Объём: (0,002)*1,21
| 4-100-060 | Средний разряд машиниста 6,0 | чел.-ч | 1.21 |  | 0.00242 |  |  | 557.71 |  | 1.35
Объём: (0,00242)*1
| 91.05.05-015 | Краны на автомобильном ходу, грузоподъемность 16 т | маш.-ч | 0.7 |  | 0.0014 |  |  | 1617.05 |  | 2.26
Объём: (0,002)*0,7
| 4-100-060 | Средний разряд машиниста 6,0 | чел.-ч | 0.7 |  | 0.0014 |  |  | 557.71 |  | 0.78
Объём: (0,0014)*1
| 91.14.02-001 | Автомобили бортовые, грузоподъемность до 5 т | маш.-ч | 0.96 |  | 0.00192 |  |  | 651.67 |  | 1.25
Объём: (0,002)*0,96
| 4-100-040 | Средний разряд машиниста 4,0 | чел.-ч | 0.96 |  | 0.00192 |  |  | 415.19 |  | 0.8
Объём: (0,00192)*1
| 4 | М
| 01.6.01.09 | Плиты теплоизоляционные | м2 | 103 |  | 0.206
|  | Итого прямые затраты | [8 empty] | 33.85
138.1 | 12.2.05.10-0086 | Плиты теплоизоляционные из минеральной ваты на основе базальтовых пород для кровельных систем, группа горючести НГ, плотность 160 кг/м3, теплопроводность при 10/25 °C не более 0,039/0,041 Вт/(м*К), прочность на сжатие не менее 0,065 МПа | м3 | 10.2893 |  | 0.020579 |  |  | 20459.56 |  | 421.03
Объём: (0,002)*103,0*((0,5*0,06*160,5)/0,482/100)
|  | ФОТ | [8 empty] | 27.93
| Пр/812-012.0-1 | НР Кровли | % | 109 |  | 109 |  |  |  |  | 30.44
| Пр/774-012.0 | СП Кровли | % | 57 |  | 57 |  |  |  |  | 15.92
|  | Всего по позиции | [6 empty] | 250620 |  | 501.24
139 | ГЭСН 12-01-002-10 усиление галтели | Устройство кровель плоских из наплавляемых материалов: в один слой | 100 м2 | 0.002 |  | 0.002
| 1 | ОТ | чел.-ч |  |  | 0.01688 |  |  |  |  | 6.85
| 1-100-38 | Средний разряд работы 3,8 | чел.-ч | 8.44 |  | 0.01688 |  |  | 405.89 |  | 6.85
Объём: (0,002)*8,44
| 2 | ЭМ | [8 empty] | 0.33
|  | ОТм(ЗТм) | чел.-ч |  |  | 0.00032 |  |  |  |  | 0.16
| 91.05.01-017 | Краны башенные, грузоподъемность 8 т | маш.-ч | 0.08 |  | 0.00016 |  |  | 993.81 |  | 0.16
Объём: (0,002)*0,08
| 4-100-060 | Средний разряд машиниста 6,0 | чел.-ч | 0.08 |  | 0.00016 |  |  | 557.71 |  | 0.09
Объём: (0,00016)*1
| 91.05.05-015 | Краны на автомобильном ходу, грузоподъемность 16 т | маш.-ч | 0.03 |  | 6e-05 |  |  | 1617.05 |  | 0.1
Объём: (0,002)*0,03
| 4-100-060 | Средний разряд машиниста 6,0 | чел.-ч | 0.03 |  | 6e-05 |  |  | 557.71 |  | 0.03
Объём: (0,00006)*1
| 91.14.02-001 | Автомобили бортовые, грузоподъемность до 5 т | маш.-ч | 0.05 |  | 0.0001 |  |  | 651.67 |  | 0.07
Объём: (0,002)*0,05
| 4-100-040 | Средний разряд машиниста 4,0 | чел.-ч | 0.05 |  | 0.0001 |  |  | 415.19 |  | 0.04
Объём: (0,0001)*1
| 4 | М | [8 empty] | 1.75
| 01.3.02.09-0022 | Пропан-бутан смесь техническая | кг | 15.02 |  | 0.03004 | 41.38 | 1.41 | 58.35 |  | 1.75
Объём: (0,002)*15,02
| 12.1.02.15 | Материалы рулонные кровельные для верхнего слоя | м2 | 116 |  | 0.232
|  | Итого прямые затраты | [8 empty] | 9.09
139.1 | 12.1.02.03-0195 | Материал рулонный битумно-полимерный кровельный и гидроизоляционный СБС-модифицированный ЭПП, наплавляемый, основа полиэстер, продольная/поперечная нагрузка на разрыв не менее 800/600 Н, гибкость не выше -25 °C, теплостойкость не ниже +100 °C, масса 5,0 кг/м2, толщина 4 мм | м2 | 116 |  | 0.232 |  |  | 442.59 |  | 102.68
Объём: (0,002)*116,0
|  | ФОТ | [8 empty] | 7.01
| Пр/812-012.0-1 | НР Кровли | % | 109 |  | 109 |  |  |  |  | 7.64
| Пр/774-012.0 | СП Кровли | % | 57 |  | 57 |  |  |  |  | 4
|  | Всего по позиции | [6 empty] | 61705 |  | 123.41
140 | ГЭСН 10-01-023-03 *прим.монтаж дерев.плиты порога | Устройство ходов по чердаку из щитов, изготовленных из нестроганых досок толщиной 40 мм | 100 м2 | 0.002 |  | 0.002
Объём: 0,8*0,25
| 1 | ОТ | чел.-ч |  |  | 0.038 |  |  |  |  | 13.42
| 1-100-25 | Средний разряд работы 2,5 | чел.-ч | 19 |  | 0.038 |  |  | 353.22 |  | 13.42
Объём: (0,002)*19
| 4 | М | [8 empty] | 7.12
| 01.7.15.06-0111 | Гвозди строительные | т | 0.0085 |  | 1.7e-05 | 70296.2 | 1.3 | 91385.06 |  | 1.55
Объём: (0,002)*0,0085
| 11.1.03.06-0084 | Доска обрезная хвойных пород, естественной влажности, длина 2-6,5 м, ширина 100-250 мм, толщина 20-22 мм, сорт IV | м3 | 0.3 |  | 0.0006 | 5764.42 | 1.61 | 9280.72 |  | 5.57
Объём: (0,002)*0,3
| 11.2.13.06 | Щиты настила | м2 | 100 |  | 0.2
|  | Итого прямые затраты | [8 empty] | 20.54
140.1 | 11.2.13.06-0012 | Щиты настила, толщина 25 мм | м2 | 100 |  | 0.2 | 317.4 | 1.35 | 428.49 |  | 85.7
Объём: (0,002)*100,0
|  | ФОТ | [8 empty] | 13.42
| Пр/812-010.0-1 | НР Деревянные конструкции | % | 108 |  | 108 |  |  |  |  | 14.49
| Пр/774-010.0 | СП Деревянные конструкции | % | 55 |  | 55 |  |  |  |  | 7.38
|  | Всего по позиции | [6 empty] | 64055 |  | 128.11
| примыкание кровли к выходу на кровлю | [21 empty] | примыкание кровли к выходу на кровлю
141 | ГЭСН 06-01-001-01 | Устройство бетонной подготовки | 100 м3 | 0.014 |  | 0.014
| 1 | ОТ | чел.-ч |  |  | 1.89 |  |  |  |  | 638.31
| 1-100-20 | Средний разряд работы 2,0 | чел.-ч | 135 |  | 1.89 |  |  | 337.73 |  | 638.31
Объём: (0,014)*135
| 2 | ЭМ | [8 empty] | 252.79
|  | ОТм(ЗТм) | чел.-ч |  |  | 0.25368 |  |  |  |  | 141.24
| 91.05.01-017 | Краны башенные, грузоподъемность 8 т | маш.-ч | 18 |  | 0.252 |  |  | 993.81 |  | 250.44
Объём: (0,014)*18
| 4-100-060 | Средний разряд машиниста 6,0 | чел.-ч | 18 |  | 0.252 |  |  | 557.71 |  | 140.54
Объём: (0,252)*1
| 91.07.04-002 | Вибраторы поверхностные | маш.-ч | 5.93 |  | 0.08302 | 8.54 | 1.78 | 15.2 |  | 1.26
Объём: (0,014)*5,93
| 91.14.02-001 | Автомобили бортовые, грузоподъемность до 5 т | маш.-ч | 0.12 |  | 0.00168 |  |  | 651.67 |  | 1.09
Объём: (0,014)*0,12
| 4-100-040 | Средний разряд машиниста 4,0 | чел.-ч | 0.12 |  | 0.00168 |  |  | 415.19 |  | 0.7
Объём: (0,00168)*1
| 4 | М | [8 empty] | 51.66
| 01.7.03.01-0001 | Вода | м3 | 1.75 |  | 0.0245 | 35.71 | 1.04 | 37.14 |  | 0.91
Объём: (0,014)*1,75
| 01.7.07.12-0024 | Пленка полиэтиленовая, толщина 0,15 мм | м2 | 250 |  | 3.5 | 12.83 | 1.13 | 14.5 |  | 50.75
Объём: (0,014)*250
| 04.1.02.05 | Смеси бетонные тяжелого бетона | м3 | 102 |  | 1.428
|  | Итого прямые затраты | [8 empty] | 1084
141.1 | 04.3.01.09-0058 | Раствор готовый кладочный, цементно-песчаный, М200 | м3 | 102 |  | 1.428 | 3787.12 | 1.41 | 5339.84 |  | 7625.29
Объём: (0,014)*102,0
|  | ФОТ | [8 empty] | 779.55
| Пр/812-006.0-1 | НР Бетонные и железобетонные монолитные конструкции и работы в строительстве | % | 102 |  | 102 |  |  |  |  | 795.14
| Пр/774-006.0 | СП Бетонные и железобетонные монолитные конструкции и работы в строительстве | % | 58 |  | 58 |  |  |  |  | 452.14
|  | Всего по позиции | [6 empty] | 711183.57 |  | 9956.57
142 | ГЭСН 12-01-010-01 *полим.покрытие | Устройство мелких покрытий (брандмауэры, парапеты, свесы и т.п.) из листовой оцинкованной стали | 100 м2 | 0.606 |  | 0.606
Объём: 151,5*0,4
| 1 | ОТ | чел.-ч |  |  | 58.9032 |  |  |  |  | 21718.2
| 1-100-30 | Средний разряд работы 3,0 | чел.-ч | 97.2 |  | 58.9032 |  |  | 368.71 |  | 21718.2
Объём: (0,606)*97,2
| 2 | ЭМ | [8 empty] | 148.09
|  | ОТм(ЗТм) | чел.-ч |  |  | 0.16362 |  |  |  |  | 85.2
| 91.05.01-017 | Краны башенные, грузоподъемность 8 т | маш.-ч | 0.2 |  | 0.1212 |  |  | 993.81 |  | 120.45
Объём: (0,606)*0,2
| 4-100-060 | Средний разряд машиниста 6,0 | чел.-ч | 0.2 |  | 0.1212 |  |  | 557.71 |  | 67.59
Объём: (0,1212)*1
| 91.14.02-001 | Автомобили бортовые, грузоподъемность до 5 т | маш.-ч | 0.07 |  | 0.04242 |  |  | 651.67 |  | 27.64
Объём: (0,606)*0,07
| 4-100-040 | Средний разряд машиниста 4,0 | чел.-ч | 0.07 |  | 0.04242 |  |  | 415.19 |  | 17.61
Объём: (0,04242)*1
| 4 | М | [8 empty] | 27913.78
| 01.7.15.06-0022 | Гвозди стальные толевые, диаметр 2-3 мм, длина 20-40 мм | кг | 4 |  | 2.424 | 72.97 | 1.3 | 94.86 |  | 229.94
Объём: (0,606)*4
| 08.3.03.05-0002 | Проволока канатная оцинкованная, диаметр 3 мм | т | 0.012 |  | 0.007272 | 149930.17 | 0.97 | 145432.26 |  | 1057.58
Объём: (0,606)*0,012
| 08.3.05.05-0051 | Сталь листовая оцинкованная, толщина 0,5 мм | т | 0.57 |  | 0.34542 |  |  | 77083.73 |  | 26626.26
Объём: (0,606)*0,57
|  | Итого прямые затраты | [8 empty] | 49865.27
|  | ФОТ | [8 empty] | 21803.4
| Пр/812-012.0-1 | НР Кровли | % | 109 |  | 109 |  |  |  |  | 23765.71
| Пр/774-012.0 | СП Кровли | % | 57 |  | 57 |  |  |  |  | 12427.94
|  | Всего по позиции | [6 empty] | 142011.42 |  | 86058.92
| Тип 2 Кровля будки для выхода на основную кровлю оси 10-11/Б (ВОР 060/25-АС лист11/3) | [21 empty] | Тип 2 Кровля будки для выхода на основную кровлю оси 10-11/Б (ВОР 060/25-АС лист11/3)
143 | ГЭСН 06-03-004-14 | Армирование подстилающих слоев и набетонок | т | 0.01435 |  | 0.01435
Объём: 8,2*1,75/1000
| 1 | ОТ | чел.-ч |  |  | 0.16646 |  |  |  |  | 63.7
| 1-100-33 | Средний разряд работы 3,3 | чел.-ч | 11.6 |  | 0.16646 |  |  | 382.65 |  | 63.7
Объём: (0,01435)*11,6
| 2 | ЭМ | [8 empty] | 5.35
|  | ОТм(ЗТм) | чел.-ч |  |  | 0.0050225 |  |  |  |  | 2.39
| 91.05.05-015 | Краны на автомобильном ходу, грузоподъемность 16 т | маш.-ч | 0.15 |  | 0.0021525 |  |  | 1617.05 |  | 3.48
Объём: (0,01435)*0,15
| 4-100-060 | Средний разряд машиниста 6,0 | чел.-ч | 0.15 |  | 0.0021525 |  |  | 557.71 |  | 1.2
Объём: (0,0021525)*1
| 91.14.02-001 | Автомобили бортовые, грузоподъемность до 5 т | маш.-ч | 0.2 |  | 0.00287 |  |  | 651.67 |  | 1.87
Объём: (0,01435)*0,2
| 4-100-040 | Средний разряд машиниста 4,0 | чел.-ч | 0.2 |  | 0.00287 |  |  | 415.19 |  | 1.19
Объём: (0,00287)*1
| 4 | М | [8 empty] | 34.6
| 08.3.03.04-0012 | Проволока светлая, диаметр 1,1 мм | т | 0.028 |  | 0.0004018 | 88783.86 | 0.97 | 86120.34 |  | 34.6
Объём: (0,01435)*0,028
| 08.4.03.03 | Заготовки арматурные | т | 1 |  | 0.01435
|  | Итого прямые затраты | [8 empty] | 106.04
143.1 | 08.1.02.17-0091 | Сетка стальная сварная из арматурной проволоки без покрытия, диаметр проволоки 4 мм размер ячейки 100х100 мм | м2 | 571.4286 |  | 8.2 | 93.45 | 1.01 | 94.38 |  | 773.92
Объём: (0,01435)*1,0*8,2/0,01435
|  | ФОТ | [8 empty] | 66.09
| Пр/812-006.0-1 | НР Бетонные и железобетонные монолитные конструкции и работы в строительстве | % | 102 |  | 102 |  |  |  |  | 67.41
| Пр/774-006.0 | СП Бетонные и железобетонные монолитные конструкции и работы в строительстве | % | 58 |  | 58 |  |  |  |  | 38.33
|  | Всего по позиции | [6 empty] | 68689.9 |  | 985.7
144 | ГЭСН 12-01-017-01 | Устройство выравнивающих стяжек: цементно-песчаных толщиной 15 мм | 100 м2 | 0.082 |  | 0.082
| 1 | ОТ | чел.-ч |  |  | 1.9926 |  |  |  |  | 743.96
| 1-100-31 | Средний разряд работы 3,1 | чел.-ч | 24.3 |  | 1.9926 |  |  | 373.36 |  | 743.96
Объём: (0,082)*24,3
| 2 | ЭМ | [8 empty] | 224.3
|  | ОТм(ЗТм) | чел.-ч |  |  | 0.15908 |  |  |  |  | 80.4
| 91.05.01-017 | Краны башенные, грузоподъемность 8 т | маш.-ч | 0.68 |  | 0.05576 |  |  | 993.81 |  | 55.41
Объём: (0,082)*0,68
| 4-100-060 | Средний разряд машиниста 6,0 | чел.-ч | 0.68 |  | 0.05576 |  |  | 557.71 |  | 31.1
Объём: (0,05576)*1
| 91.06.05-011 | Погрузчики одноковшовые универсальные фронтальные пневмоколесные, номинальная вместимость основного ковша 2,6 м3, грузоподъемность 5 т | маш.-ч | 1.26 |  | 0.10332 |  |  | 1595.35 |  | 164.83
Объём: (0,082)*1,26
| 4-100-050 | Средний разряд машиниста 5,0 | чел.-ч | 1.26 |  | 0.10332 |  |  | 477.15 |  | 49.3
Объём: (0,10332)*1
| 91.07.07-011 | Растворонасосы, производительность 4 м3/ч | маш.-ч | 2.29 |  | 0.18778 | 13.69 | 1.58 | 21.63 |  | 4.06
Объём: (0,082)*2,29
| 4 | М | [8 empty] | 32.56
| 01.7.03.01-0001 | Вода | м3 | 3.85 |  | 0.3157 | 35.71 | 1.04 | 37.14 |  | 11.73
Объём: (0,082)*3,85
| 12.1.02.06-0022 | Рубероид кровельный РКП-350 | м2 | 4.4 |  | 0.3608 | 43.73 | 1.32 | 57.72 |  | 20.83
Объём: (0,082)*4,4
| 04.3.01.09 | Раствор готовый кладочный тяжелый цементный | м3 | 1.53 |  | 0.12546
|  | Итого прямые затраты | [8 empty] | 1081.22
144.1 | 04.3.01.09-0058 | Раствор готовый кладочный, цементно-песчаный, М200 | м3 | 1.53 |  | 0.12546 | 3787.12 | 1.41 | 5339.84 |  | 669.94
Объём: (0,082)*1,53
|  | ФОТ | [8 empty] | 824.36
| Пр/812-012.0-1 | НР Кровли | % | 109 |  | 109 |  |  |  |  | 898.55
| Пр/774-012.0 | СП Кровли | % | 57 |  | 57 |  |  |  |  | 469.89
|  | Всего по позиции | [6 empty] | 38043.9 |  | 3119.6
145 | ГЭСН 12-01-017-02 | Устройство выравнивающих стяжек: на каждый 1 мм изменения толщины добавлять или исключать к норме 12-01-017-01 | 100 м2 | 0.082 |  | 0.082
|  | до 50мм, ЗТ: 35, ЗТм: 35, ЭМ: 35, М: 35 | [18 empty] | до 50мм, ЗТ: 35, ЗТм: 35, ЭМ: 35, М: 35
Результирующие коэффициенты:
|  | ЗТ | 35
|  | ЭМ | 35
|  | М | 35
|  | ЗТм | 35
| 1 | ОТ | чел.-ч |  |  | 2.87 |  |  |  |  | 1071.54
| 1-100-31 | Средний разряд работы 3,1 | чел.-ч | 1 | 35 | 2.87 |  |  | 373.36 |  | 1071.54
Объём: (0,082)*1
| 2 | ЭМ | [8 empty] | 120.09
|  | ОТм(ЗТм) | чел.-ч |  |  | 0.0861 |  |  |  |  | 43.4
| 91.05.01-017 | Краны башенные, грузоподъемность 8 т | маш.-ч | 0.01 | 35 | 0.0287 |  |  | 993.81 |  | 28.52
Объём: (0,082)*0,01
| 4-100-060 | Средний разряд машиниста 6,0 | чел.-ч | 0.01 | 35 | 0.0287 |  |  | 557.71 |  | 16.01
Объём: (0,00082)*1
| 91.06.05-011 | Погрузчики одноковшовые универсальные фронтальные пневмоколесные, номинальная вместимость основного ковша 2,6 м3, грузоподъемность 5 т | маш.-ч | 0.02 | 35 | 0.0574 |  |  | 1595.35 |  | 91.57
Объём: (0,082)*0,02
| 4-100-050 | Средний разряд машиниста 5,0 | чел.-ч | 0.02 | 35 | 0.0574 |  |  | 477.15 |  | 27.39
Объём: (0,00164)*1
| 4 | М
| 04.3.01.09 | Раствор готовый кладочный тяжелый цементный | м3 | 0.102 |  | 0.29274
|  | Итого прямые затраты | [8 empty] | 1235.03
145.1 | 04.3.01.09-0058 | Раствор готовый кладочный, цементно-песчаный, М200 | м3 | 0.102 | 35 | 0.29274 | 3787.12 | 1.41 | 5339.84 |  | 1563.18
Объём: (0,082)*0,102
|  | ФОТ | [8 empty] | 1114.94
| Пр/812-012.0-1 | НР Кровли | % | 109 |  | 109 |  |  |  |  | 1215.28
| Пр/774-012.0 | СП Кровли | % | 57 |  | 57 |  |  |  |  | 635.52
|  | Всего по позиции | [6 empty] | 56695.24 |  | 4649.01
146 | ГЭСНр 58-01-020-01 | Смена обделок из листовой стали (поясков, сандриков, отливов, карнизов) шириной: до 0,4 м | 100 м | 0.119 |  | 0.119
| 1 | ОТ | чел.-ч |  |  | 4.9278 |  |  |  |  | 1816.93
| 1-100-30 | Средний разряд работы 3,0 | чел.-ч | 41.41 |  | 4.9278 |  |  | 368.71 |  | 1816.93
Объём: (0,119)*41,41
| 2 | ЭМ | [8 empty] | 3.64
|  | ОТм(ЗТм) | чел.-ч |  |  | 0.01428 |  |  |  |  | 5.49
| 91.06.06-048 | Подъемники одномачтовые, грузоподъемность до 500 кг, высота подъема 45 м | маш.-ч | 0.08 |  | 0.00952 | 37.32 | 1.53 | 57.1 |  | 0.54
Объём: (0,119)*0,08
| 4-100-030 | Средний разряд машиниста 3,0 | чел.-ч | 0.08 |  | 0.00952 |  |  | 368.71 |  | 3.51
Объём: (0,00952)*1
| 91.14.02-001 | Автомобили бортовые, грузоподъемность до 5 т | маш.-ч | 0.04 |  | 0.00476 |  |  | 651.67 |  | 3.1
Объём: (0,119)*0,04
| 4-100-040 | Средний разряд машиниста 4,0 | чел.-ч | 0.04 |  | 0.00476 |  |  | 415.19 |  | 1.98
Объём: (0,00476)*1
| 4 | М | [8 empty] | 147.34
| 01.7.15.06-0111 | Гвозди строительные | т | 0.004 |  | 0.000476 | 70296.2 | 1.3 | 91385.06 |  | 43.5
Объём: (0,119)*0,004
| 08.3.03.05-0001 | Проволока канатная оцинкованная, диаметр 2,6 мм | т | 0.006 |  | 0.000714 | 149930.17 | 0.97 | 145432.26 |  | 103.84
Объём: (0,119)*0,006
| 999-9900 | Строительный мусор | т | 0.224 |  | 0.026656
Объём: (0,119)*0,224
| 08.3.05.05 | Сталь листовая оцинкованная | т | 0.184 |  | 0.021896
|  | Итого прямые затраты | [8 empty] | 1973.4
146.1 | 08.3.05.05-0053 | Сталь листовая оцинкованная, толщина 0,7 мм | т | 0.184 |  | 0.021896 |  |  | 74669.11 |  | 1634.95
Объём: (0,119)*0,184
|  | ФОТ | [8 empty] | 1822.42
| Пр/812-092.0-1 | НР Крыши, кровли | % | 90 |  | 90 |  |  |  |  | 1640.18
| Пр/774-092.0 | СП Крыши, кровли | % | 46 |  | 46 |  |  |  |  | 838.31
|  | Всего по позиции | [6 empty] | 51149.92 |  | 6086.84
147 | ГЭСН 12-01-002-10 усиление на карнизе | Устройство кровель плоских из наплавляемых материалов: в один слой | 100 м2 | 0.057 |  | 0.057
| 1 | ОТ | чел.-ч |  |  | 0.48108 |  |  |  |  | 195.27
| 1-100-38 | Средний разряд работы 3,8 | чел.-ч | 8.44 |  | 0.48108 |  |  | 405.89 |  | 195.27
Объём: (0,057)*8,44
| 2 | ЭМ | [8 empty] | 9.16
|  | ОТм(ЗТм) | чел.-ч |  |  | 0.00912 |  |  |  |  | 4.67
| 91.05.01-017 | Краны башенные, грузоподъемность 8 т | маш.-ч | 0.08 |  | 0.00456 |  |  | 993.81 |  | 4.53
Объём: (0,057)*0,08
| 4-100-060 | Средний разряд машиниста 6,0 | чел.-ч | 0.08 |  | 0.00456 |  |  | 557.71 |  | 2.54
Объём: (0,00456)*1
| 91.05.05-015 | Краны на автомобильном ходу, грузоподъемность 16 т | маш.-ч | 0.03 |  | 0.00171 |  |  | 1617.05 |  | 2.77
Объём: (0,057)*0,03
| 4-100-060 | Средний разряд машиниста 6,0 | чел.-ч | 0.03 |  | 0.00171 |  |  | 557.71 |  | 0.95
Объём: (0,00171)*1
| 91.14.02-001 | Автомобили бортовые, грузоподъемность до 5 т | маш.-ч | 0.05 |  | 0.00285 |  |  | 651.67 |  | 1.86
Объём: (0,057)*0,05
| 4-100-040 | Средний разряд машиниста 4,0 | чел.-ч | 0.05 |  | 0.00285 |  |  | 415.19 |  | 1.18
Объём: (0,00285)*1
| 4 | М | [8 empty] | 49.96
| 01.3.02.09-0022 | Пропан-бутан смесь техническая | кг | 15.02 |  | 0.85614 | 41.38 | 1.41 | 58.35 |  | 49.96
Объём: (0,057)*15,02
| 12.1.02.15 | Материалы рулонные кровельные для верхнего слоя | м2 | 116 |  | 6.612
|  | Итого прямые затраты | [8 empty] | 259.06
147.1 | 12.1.02.03-0195 | Материал рулонный битумно-полимерный кровельный и гидроизоляционный СБС-модифицированный ЭПП, наплавляемый, основа полиэстер, продольная/поперечная нагрузка на разрыв не менее 800/600 Н, гибкость не выше -25 °C, теплостойкость не ниже +100 °C, масса 5,0 кг/м2, толщина 4 мм | м2 | 116 |  | 6.612 |  |  | 442.59 |  | 2926.41
Объём: (0,057)*116,0
|  | ФОТ | [8 empty] | 199.94
| Пр/812-012.0-1 | НР Кровли | % | 109 |  | 109 |  |  |  |  | 217.93
| Пр/774-012.0 | СП Кровли | % | 57 |  | 57 |  |  |  |  | 113.97
|  | Всего по позиции | [6 empty] | 61708.25 |  | 3517.37
148 | ГЭСН 12-01-002-09 | Устройство кровель плоских из наплавляемых материалов: в два слоя | 100 м2 | 0.082 |  | 0.082
| 1 | ОТ | чел.-ч |  |  | 1.1775 |  |  |  |  | 477.94
| 1-100-38 | Средний разряд работы 3,8 | чел.-ч | 14.36 |  | 1.1775 |  |  | 405.89 |  | 477.94
Объём: (0,082)*14,36
| 2 | ЭМ | [8 empty] | 23.66
|  | ОТм(ЗТм) | чел.-ч |  |  | 0.02378 |  |  |  |  | 12.21
| 91.05.01-017 | Краны башенные, грузоподъемность 8 т | маш.-ч | 0.15 |  | 0.0123 |  |  | 993.81 |  | 12.22
Объём: (0,082)*0,15
| 4-100-060 | Средний разряд машиниста 6,0 | чел.-ч | 0.15 |  | 0.0123 |  |  | 557.71 |  | 6.86
Объём: (0,0123)*1
| 91.05.05-015 | Краны на автомобильном ходу, грузоподъемность 16 т | маш.-ч | 0.05 |  | 0.0041 |  |  | 1617.05 |  | 6.63
Объём: (0,082)*0,05
| 4-100-060 | Средний разряд машиниста 6,0 | чел.-ч | 0.05 |  | 0.0041 |  |  | 557.71 |  | 2.29
Объём: (0,0041)*1
| 91.14.02-001 | Автомобили бортовые, грузоподъемность до 5 т | маш.-ч | 0.09 |  | 0.00738 |  |  | 651.67 |  | 4.81
Объём: (0,082)*0,09
| 4-100-040 | Средний разряд машиниста 4,0 | чел.-ч | 0.09 |  | 0.00738 |  |  | 415.19 |  | 3.06
Объём: (0,00738)*1
| 4 | М | [8 empty] | 143.25
| 01.3.02.09-0022 | Пропан-бутан смесь техническая | кг | 29.94 |  | 2.4551 | 41.38 | 1.41 | 58.35 |  | 143.25
Объём: (0,082)*29,94
| 12.1.02.15 | Материалы рулонные кровельные для верхнего слоя | м2 | 114 |  | 9.348
| 12.1.02.15 | Материалы рулонные кровельные для нижних слоев | м2 | 116 |  | 9.512
|  | Итого прямые затраты | [8 empty] | 657.06
148.1 | 12.1.02.03-0408 *ПЛАМЯ СТОП | Материал рулонный битумно-полимерный кровельный и гидроизоляционный ЭКП, наплавляемый, основа полиэстер, продольная/поперечная нагрузка на разрыв не менее 800/600 Н, гибкость не выше -25 °C, теплостойкость не ниже 100 °C, масса 5,5 кг/м2, толщина 4,2 мм | м2 | 114 |  | 9.348 | 131.83 | 1.97 | 259.71 |  | 2427.77
Объём: (0,082)*114,0
148.2 | 12.1.02.04-0143 Унифлекс ВЕНТ П | Материал рулонный битумно-полимерный кровельный и гидроизоляционный для нижних слоев кровли, наплавляемый, основа стеклоткань, гибкость не выше -20 °C, прочность не менее 800-900 Н, теплостойкость не менее 95 °C | м2 | 116 |  | 9.512 | 133.37 | 1.41 | 188.05 |  | 1788.73
Объём: (0,082)*116,0
|  | ФОТ | [8 empty] | 490.15
| Пр/812-012.0-1 | НР Кровли | % | 109 |  | 109 |  |  |  |  | 534.26
| Пр/774-012.0 | СП Кровли | % | 57 |  | 57 |  |  |  |  | 279.39
|  | Всего по позиции | [6 empty] | 69356.22 |  | 5687.21
| Устройство водосточной системы Вн1 к типу кровли 2 в осях 10-11/Б | [21 empty] | Устройство водосточной системы Вн1 к типу кровли 2 в осях 10-11/Б
149 | ГЭСН 12-01-009-02 | Устройство желобов: подвесных | 100 м | 0.022 |  | 0.022
| 1 | ОТ | чел.-ч |  |  | 0.6116 |  |  |  |  | 225.5
| 1-100-30 | Средний разряд работы 3,0 | чел.-ч | 27.8 |  | 0.6116 |  |  | 368.71 |  | 225.5
Объём: (0,022)*27,8
| 2 | ЭМ | [8 empty] | 5.48
|  | ОТм(ЗТм) | чел.-ч |  |  | 0.0055 |  |  |  |  | 2.78
| 91.05.01-017 | Краны башенные, грузоподъемность 8 т | маш.-ч | 0.11 |  | 0.00242 |  |  | 993.81 |  | 2.41
Объём: (0,022)*0,11
| 4-100-060 | Средний разряд машиниста 6,0 | чел.-ч | 0.11 |  | 0.00242 |  |  | 557.71 |  | 1.35
Объём: (0,00242)*1
| 91.05.05-015 | Краны на автомобильном ходу, грузоподъемность 16 т | маш.-ч | 0.05 |  | 0.0011 |  |  | 1617.05 |  | 1.78
Объём: (0,022)*0,05
| 4-100-060 | Средний разряд машиниста 6,0 | чел.-ч | 0.05 |  | 0.0011 |  |  | 557.71 |  | 0.61
Объём: (0,0011)*1
| 91.14.02-001 | Автомобили бортовые, грузоподъемность до 5 т | маш.-ч | 0.09 |  | 0.00198 |  |  | 651.67 |  | 1.29
Объём: (0,022)*0,09
| 4-100-040 | Средний разряд машиниста 4,0 | чел.-ч | 0.09 |  | 0.00198 |  |  | 415.19 |  | 0.82
Объём: (0,00198)*1
| 4 | М | [8 empty] | 867.63
| 01.7.15.06-0094 | Гвозди стальные оцинкованные проволочные, диаметр 4,5 мм, длина 120 мм | т | 0.0038 |  | 8.36e-05 | 137662.56 | 1.3 | 178961.33 |  | 14.96
Объём: (0,022)*0,0038
| 08.1.02.11-0001 | Поковки из квадратных заготовок, масса 1,5-4,5 кг | т | 0.169 |  | 0.003718 | 55898.18 | 1.41 | 78816.43 |  | 293.04
Объём: (0,022)*0,169
| 08.3.05.05-0051 | Сталь листовая оцинкованная, толщина 0,5 мм | т | 0.33 |  | 0.00726 |  |  | 77083.73 |  | 559.63
Объём: (0,022)*0,33
|  | Итого прямые затраты | [8 empty] | 1101.39
|  | ФОТ | [8 empty] | 228.28
| Пр/812-012.0-1 | НР Кровли | % | 109 |  | 109 |  |  |  |  | 248.83
| Пр/774-012.0 | СП Кровли | % | 57 |  | 57 |  |  |  |  | 130.12
|  | Всего по позиции | [6 empty] | 67288.18 |  | 1480.34
150 | ГЭСН 12-01-035-02 | Устройство металлической водосточной системы: воронок | шт | 1 |  | 1
| 1 | ОТ | чел.-ч |  |  | 0.18 |  |  |  |  | 74.73
| 1-100-40 | Средний разряд работы 4,0 | чел.-ч | 0.18 |  | 0.18 |  |  | 415.19 |  | 74.73
Объём: (1,0)*0,18
| 4 | М
| 08.1.02.22 | Изделия для водосточных труб | шт | 1 |  | 1
|  | Итого прямые затраты | [8 empty] | 74.73
150.1 | 12.1.01.05-0005 | Воронка выпускная металлическая для водосточных систем, окрашенная, диаметр воронки 125 мм, диаметр трубы 100 мм | шт | 1 |  | 1 | 287.33 | 1.05 | 301.7 |  | 301.7
Объём: (1,0)*1,0
|  | ФОТ | [8 empty] | 74.73
| Пр/812-012.0-1 | НР Кровли | % | 109 |  | 109 |  |  |  |  | 81.46
| Пр/774-012.0 | СП Кровли | % | 57 |  | 57 |  |  |  |  | 42.6
|  | Всего по позиции | [6 empty] | 500.49 |  | 500.49
151 | ГЭСН 12-01-035-03 d90мм | Устройство металлической водосточной системы: прямых звеньев труб | м | 1.9 |  | 1.9
| 1 | ОТ | чел.-ч |  |  | 0.228 |  |  |  |  | 94.66
| 1-100-40 | Средний разряд работы 4,0 | чел.-ч | 0.12 |  | 0.228 |  |  | 415.19 |  | 94.66
Объём: (1,9)*0,12
| 4 | М | [8 empty] | 29.41
| 01.7.15.07-0010 | Дюбели пластмассовые с шурупами, диаметр 10 мм, длина 50-60 мм, диаметр шурупа 6 мм, длина шурупа 50-80 мм | 100 шт | 0.02 |  | 0.038 | 595.38 | 1.3 | 773.99 |  | 29.41
Объём: (1,9)*0,02
| 08.1.02.07 | Труба водосточная | м | 1 |  | 1.9
| 08.1.02.22 | Изделия для водосточных труб | шт | 2 |  | 3.8
|  | Итого прямые затраты | [8 empty] | 124.07
151.1 | 12.1.01.05-0072 | Труба соединительная металлическая для водосточных систем, окрашенная, диаметр трубы 100 мм, длина трубы 1000 мм | шт | 1 |  | 1.9 | 602.08 | 1.05 | 632.18 |  | 1201.14
Объём: (1,9)*1,0
151.2 | 12.1.01.05-0019 | Хомут трубы металлический с одним креплением для водосточных систем, диаметр хомута 100 мм | шт | 2 |  | 3.8 | 141.4 | 1.05 | 148.47 |  | 564.19
Объём: (1,9)*2,0
|  | ФОТ | [8 empty] | 94.66
| Пр/812-012.0-1 | НР Кровли | % | 109 |  | 109 |  |  |  |  | 103.18
| Пр/774-012.0 | СП Кровли | % | 57 |  | 57 |  |  |  |  | 53.96
|  | Всего по позиции | [6 empty] | 1077.13 |  | 2046.54
152 | ГЭСН 12-01-035-01 d90мм | Устройство металлической водосточной системы: колен | шт | 1 |  | 1
| 1 | ОТ | чел.-ч |  |  | 0.12 |  |  |  |  | 49.82
| 1-100-40 | Средний разряд работы 4,0 | чел.-ч | 0.12 |  | 0.12 |  |  | 415.19 |  | 49.82
Объём: (1,0)*0,12
| 4 | М
| 08.1.02.22 | Изделия для водосточных труб | шт | 1 |  | 1
|  | Итого прямые затраты | [8 empty] | 49.82
152.1 | 12.1.01.05-0050 | Колено трубы с углом 60° металлическое для водосточных систем, окрашенное, диаметр трубы 100 мм | шт | 1 |  | 1 | 423.29 | 1.05 | 444.45 |  | 444.45
Объём: (1,0)*1,0
|  | ФОТ | [8 empty] | 49.82
| Пр/812-012.0-1 | НР Кровли | % | 109 |  | 109 |  |  |  |  | 54.3
| Пр/774-012.0 | СП Кровли | % | 57 |  | 57 |  |  |  |  | 28.4
|  | Всего по позиции | [6 empty] | 576.97 |  | 576.97
| Тип 3.План кровли перехода (ВОР 060/25-АС лист11/3) | [21 empty] | Тип 3.План кровли перехода (ВОР 060/25-АС лист11/3)
153 | ГЭСНр 58-01-013-01 | Устройство покрытия из рулонных материалов: насухо без промазки кромок | 100 м2 | 0.756 |  | 0.756
| 1 | ОТ | чел.-ч |  |  | 3.5608 |  |  |  |  | 1235.65
| 1-100-23 | Средний разряд работы 2,3 | чел.-ч | 4.71 |  | 3.5608 |  |  | 347.02 |  | 1235.65
Объём: (0,756)*4,71
| 2 | ЭМ | [8 empty] | 31.59
|  | ОТм(ЗТм) | чел.-ч |  |  | 0.080892 |  |  |  |  | 31.93
| 91.06.06-048 | Подъемники одномачтовые, грузоподъемность до 500 кг, высота подъема 45 м | маш.-ч | 0.047 |  | 0.035532 | 37.32 | 1.53 | 57.1 |  | 2.03
Объём: (0,756)*0,047
| 4-100-030 | Средний разряд машиниста 3,0 | чел.-ч | 0.047 |  | 0.035532 |  |  | 368.71 |  | 13.1
Объём: (0,035532)*1
| 91.14.02-001 | Автомобили бортовые, грузоподъемность до 5 т | маш.-ч | 0.06 |  | 0.04536 |  |  | 651.67 |  | 29.56
Объём: (0,756)*0,06
| 4-100-040 | Средний разряд машиниста 4,0 | чел.-ч | 0.06 |  | 0.04536 |  |  | 415.19 |  | 18.83
Объём: (0,04536)*1
| 4 | М | [8 empty] | 215.14
| 01.7.15.06-0022 | Гвозди стальные толевые, диаметр 2-3 мм, длина 20-40 мм | кг | 3 |  | 2.268 | 72.97 | 1.3 | 94.86 |  | 215.14
Объём: (0,756)*3
| 12.1.02.10 | Материалы рулонные кровельные | м2 | 115 |  | 86.94
|  | Итого прямые затраты | [8 empty] | 1514.31
153.1 | 12.1.02.04-0003 *ТЕХНОНИКОЛЬ ТЕХНОБАРЬЕР | Материал рулонный битумно-полимерный кровельный и гидроизоляционный для нижних слоев, верхнего слоя кровли с защитным слоем и гидроизоляции, наплавляемый, основа стеклоткань, гибкость не выше -20 °C, прочность не менее 294 Н, теплостойкость не менее 90 °C | м2 | 115 |  | 86.94 | 115.94 | 1.41 | 163.48 |  | 14212.95
Объём: (0,756)*115,0
|  | ФОТ | [8 empty] | 1267.58
| Пр/812-092.0-1 | НР Крыши, кровли | % | 90 |  | 90 |  |  |  |  | 1140.82
| Пр/774-092.0 | СП Крыши, кровли | % | 46 |  | 46 |  |  |  |  | 583.09
|  | Всего по позиции | [6 empty] | 23083.56 |  | 17451.17
154 | ГЭСН 12-01-013-05 | Утепление покрытий плитами: из легких (ячеистых) бетонов или фибролита насухо | 100 м2 | 0.756 |  | 0.756
| 1 | ОТ | чел.-ч |  |  | 25.6284 |  |  |  |  | 9449.45
| 1-100-30 | Средний разряд работы 3,0 | чел.-ч | 33.9 |  | 25.6284 |  |  | 368.71 |  | 9449.45
Объём: (0,756)*33,9
| 2 | ЭМ | [8 empty] | 2237.8
|  | ОТм(ЗТм) | чел.-ч |  |  | 2.1697 |  |  |  |  | 1106.64
| 91.05.01-017 | Краны башенные, грузоподъемность 8 т | маш.-ч | 1.21 |  | 0.91476 |  |  | 993.81 |  | 909.1
Объём: (0,756)*1,21
| 4-100-060 | Средний разряд машиниста 6,0 | чел.-ч | 1.21 |  | 0.91476 |  |  | 557.71 |  | 510.17
Объём: (0,91476)*1
| 91.05.05-015 | Краны на автомобильном ходу, грузоподъемность 16 т | маш.-ч | 0.7 |  | 0.5292 |  |  | 1617.05 |  | 855.74
Объём: (0,756)*0,7
| 4-100-060 | Средний разряд машиниста 6,0 | чел.-ч | 0.7 |  | 0.5292 |  |  | 557.71 |  | 295.14
Объём: (0,5292)*1
| 91.14.02-001 | Автомобили бортовые, грузоподъемность до 5 т | маш.-ч | 0.96 |  | 0.72576 |  |  | 651.67 |  | 472.96
Объём: (0,756)*0,96
| 4-100-040 | Средний разряд машиниста 4,0 | чел.-ч | 0.96 |  | 0.72576 |  |  | 415.19 |  | 301.33
Объём: (0,72576)*1
| 4 | М
| 01.6.01.09 | Плиты теплоизоляционные | м2 | 103 |  | 77.868
|  | Итого прямые затраты | [8 empty] | 12793.89
154.1 | 12.2.04.02-0002 *техноруф Н экстра | Маты из минеральной ваты на синтетическом связующем из каменной ваты базальтовых пород, плотность 50-80 кг/м3, толщина 60-70 мм | м3 | 15.45 |  | 11.6802 | 3124.26 | 1.46 | 4561.42 |  | 53278.3
Объём: (0,756)*103,0*0,15
|  | ФОТ | [8 empty] | 10556.09
| Пр/812-012.0-1 | НР Кровли | % | 109 |  | 109 |  |  |  |  | 11506.14
| Пр/774-012.0 | СП Кровли | % | 57 |  | 57 |  |  |  |  | 6016.97
|  | Всего по позиции | [6 empty] | 110575.79 |  | 83595.3
155 | ГЭСН 12-01-017-05 | Устройство выравнивающих стяжек: сборных из плоских хризотилцементных листов | 100 м2 | 0.756 |  | 0.756
|  | в два слоя, ЗТ: 2, ЗТм: 2, ЭМ: 2, М: 2 | [18 empty] | в два слоя, ЗТ: 2, ЗТм: 2, ЭМ: 2, М: 2
Результирующие коэффициенты:
|  | ЗТ | 2
|  | ЭМ | 2
|  | М | 2
|  | ЗТм | 2
| 1 | ОТ | чел.-ч |  |  | 37.2557 |  |  |  |  | 14429.12
| 1-100-34 | Средний разряд работы 3,4 | чел.-ч | 24.64 | 2 | 37.2557 |  |  | 387.3 |  | 14429.12
Объём: (0,756)*24,64
| 2 | ЭМ | [8 empty] | 595.47
|  | ОТм(ЗТм) | чел.-ч |  |  | 0.36288 |  |  |  |  | 182.89
| 91.05.01-017 | Краны башенные, грузоподъемность 8 т | маш.-ч | 0.08 | 2 | 0.12096 |  |  | 993.81 |  | 120.21
Объём: (0,756)*0,08
| 4-100-060 | Средний разряд машиниста 6,0 | чел.-ч | 0.08 | 2 | 0.12096 |  |  | 557.71 |  | 67.46
Объём: (0,06048)*1
| 91.06.05-011 | Погрузчики одноковшовые универсальные фронтальные пневмоколесные, номинальная вместимость основного ковша 2,6 м3, грузоподъемность 5 т | маш.-ч | 0.16 | 2 | 0.24192 |  |  | 1595.35 |  | 385.95
Объём: (0,756)*0,16
| 4-100-050 | Средний разряд машиниста 5,0 | чел.-ч | 0.16 | 2 | 0.24192 |  |  | 477.15 |  | 115.43
Объём: (0,12096)*1
| 91.08.04-021 | Котлы битумные передвижные электрические с центробежной мешалкой, объем загрузочной емкости 400 л | маш.-ч | 0.39 | 2 | 0.58968 | 95.25 | 1.59 | 151.45 |  | 89.31
Объём: (0,756)*0,39
| 4 | М | [8 empty] | 80263.83
| 01.1.01.05-0016 | Листы хризотилцементные плоские прессованные, толщина 10 мм | м2 | 102 | 2 | 154.224 | 245.69 | 1.86 | 456.98 |  | 70477.28
Объём: (0,756)*102
| 01.2.03.03-0014 | Мастика битумная кровельная горячая МБК-Г-55, МБК-Г-65, МБК-Г-75, МБК-Г-85, МБК-Г-100 | т | 0.048 | 2 | 0.072576 | 24767.25 | 1.17 | 28977.68 |  | 2103.08
Объём: (0,756)*0,048
| 01.2.03.08-0001 | Гудрон (полугудрон) | т | 0.138 | 2 | 0.20866 | 14171.26 | 1.17 | 16580.37 |  | 3459.59
Объём: (0,756)*0,138
| 08.3.05.05-0053 | Сталь листовая оцинкованная, толщина 0,7 мм | т | 0.0134 | 2 | 0.020261 |  |  | 74669.11 |  | 1512.86
Объём: (0,756)*0,0134
| 12.2.03.11-0012 | Ткань стеклянная изоляционная, плотность 230 г/м2, толщина 0,2 мм | м2 | 20 | 2 | 30.24 |  |  | 89.65 |  | 2711.02
Объём: (0,756)*20
|  | Итого прямые затраты | [8 empty] | 95471.31
|  | ФОТ | [8 empty] | 14612.01
| Пр/812-012.0-1 | НР Кровли | % | 109 |  | 109 |  |  |  |  | 15927.09
| Пр/774-012.0 | СП Кровли | % | 57 |  | 57 |  |  |  |  | 8328.85
|  | Всего по позиции | [6 empty] | 158369.38 |  | 119727.25
156 | ГЭСН 12-01-016-02 *вертикальная поверхность | Огрунтовка оснований из бетона или раствора под водоизоляционный кровельный ковер: готовой эмульсией битумной | 100 м2 | 0.756 |  | 0.756
| 1 | ОТ | чел.-ч |  |  | 2.1168 |  |  |  |  | 800.15
| 1-100-32 | Средний разряд работы 3,2 | чел.-ч | 2.8 |  | 2.1168 |  |  | 378 |  | 800.15
Объём: (0,756)*2,8
| 2 | ЭМ | [8 empty] | 19.71
|  | ОТм(ЗТм) | чел.-ч |  |  | 0.03024 |  |  |  |  | 12.56
| 91.14.02-001 | Автомобили бортовые, грузоподъемность до 5 т | маш.-ч | 0.04 |  | 0.03024 |  |  | 651.67 |  | 19.71
Объём: (0,756)*0,04
| 4-100-040 | Средний разряд машиниста 4,0 | чел.-ч | 0.04 |  | 0.03024 |  |  | 415.19 |  | 12.56
Объём: (0,03024)*1
| 4 | М
| 01.2.03.07 | Эмульсия битумная | т | 0.045 |  | 0.03402
|  | Итого прямые затраты | [8 empty] | 832.42
156.1 | 01.2.03.05-0011 Технониколь 01 | Мастика (праймер) битумная с органическими растворителями для подготовки бетонных и цементно-песчаных поверхностей перед укладкой кровельных и гидроизоляционных материалов, диапазон температур от -20 до +40 °C, расход 0,2-0,3 кг/м2 | л | 30 |  | 22.68 | 132.19 | 1.17 | 154.66 |  | 3507.69
Объём: (0,756)*100*0,3
|  | ФОТ | [8 empty] | 812.71
| Пр/812-012.0-1 | НР Кровли | % | 109 |  | 109 |  |  |  |  | 885.85
| Пр/774-012.0 | СП Кровли | % | 57 |  | 57 |  |  |  |  | 463.24
|  | Всего по позиции | [6 empty] | 7525.4 |  | 5689.2
157 | ГЭСН 12-01-002-09 | Устройство кровель плоских из наплавляемых материалов: в два слоя | 100 м2 | 0.756 |  | 0.756
| 1 | ОТ | чел.-ч |  |  | 10.8562 |  |  |  |  | 4406.41
| 1-100-38 | Средний разряд работы 3,8 | чел.-ч | 14.36 |  | 10.8562 |  |  | 405.89 |  | 4406.41
Объём: (0,756)*14,36
| 2 | ЭМ | [8 empty] | 218.16
|  | ОТм(ЗТм) | чел.-ч |  |  | 0.21924 |  |  |  |  | 112.57
| 91.05.01-017 | Краны башенные, грузоподъемность 8 т | маш.-ч | 0.15 |  | 0.1134 |  |  | 993.81 |  | 112.7
Объём: (0,756)*0,15
| 4-100-060 | Средний разряд машиниста 6,0 | чел.-ч | 0.15 |  | 0.1134 |  |  | 557.71 |  | 63.24
Объём: (0,1134)*1
| 91.05.05-015 | Краны на автомобильном ходу, грузоподъемность 16 т | маш.-ч | 0.05 |  | 0.0378 |  |  | 1617.05 |  | 61.12
Объём: (0,756)*0,05
| 4-100-060 | Средний разряд машиниста 6,0 | чел.-ч | 0.05 |  | 0.0378 |  |  | 557.71 |  | 21.08
Объём: (0,0378)*1
| 91.14.02-001 | Автомобили бортовые, грузоподъемность до 5 т | маш.-ч | 0.09 |  | 0.06804 |  |  | 651.67 |  | 44.34
Объём: (0,756)*0,09
| 4-100-040 | Средний разряд машиниста 4,0 | чел.-ч | 0.09 |  | 0.06804 |  |  | 415.19 |  | 28.25
Объём: (0,06804)*1
| 4 | М | [8 empty] | 1320.73
| 01.3.02.09-0022 | Пропан-бутан смесь техническая | кг | 29.94 |  | 22.6346 | 41.38 | 1.41 | 58.35 |  | 1320.73
Объём: (0,756)*29,94
| 12.1.02.15 | Материалы рулонные кровельные для верхнего слоя | м2 | 114 |  | 86.184
| 12.1.02.15 | Материалы рулонные кровельные для нижних слоев | м2 | 116 |  | 87.696
|  | Итого прямые затраты | [8 empty] | 6057.87
157.1 | 12.1.02.03-0408 *ПЛАМЯ СТОП | Материал рулонный битумно-полимерный кровельный и гидроизоляционный ЭКП, наплавляемый, основа полиэстер, продольная/поперечная нагрузка на разрыв не менее 800/600 Н, гибкость не выше -25 °C, теплостойкость не ниже 100 °C, масса 5,5 кг/м2, толщина 4,2 мм | м2 | 114 |  | 86.184 | 131.83 | 1.97 | 259.71 |  | 22382.85
Объём: (0,756)*114,0
157.2 | 12.1.02.04-0143 Унифлекс ВЕНТ П | Материал рулонный битумно-полимерный кровельный и гидроизоляционный для нижних слоев кровли, наплавляемый, основа стеклоткань, гибкость не выше -20 °C, прочность не менее 800-900 Н, теплостойкость не менее 95 °C | м2 | 116 |  | 87.696 | 133.37 | 1.41 | 188.05 |  | 16491.23
Объём: (0,756)*116,0
|  | ФОТ | [8 empty] | 4518.98
| Пр/812-012.0-1 | НР Кровли | % | 109 |  | 109 |  |  |  |  | 4925.69
| Пр/774-012.0 | СП Кровли | % | 57 |  | 57 |  |  |  |  | 2575.82
|  | Всего по позиции | [6 empty] | 69356.43 |  | 52433.46
| Примыкание кровли к стенам без устройства СФТК фасада | [21 empty] | Примыкание кровли к стенам без устройства СФТК фасада
158 | ГЭСН 12-01-004-01 | Устройство примыканий рулонных и мастичных кровель к стенам и парапетам высотой: до 600 мм без фартуков | 100 м | 0.052 |  | 0.052
| 1 | ОТ | чел.-ч |  |  | 1.2012 |  |  |  |  | 476.4
| 1-100-36 | Средний разряд работы 3,6 | чел.-ч | 23.1 |  | 1.2012 |  |  | 396.6 |  | 476.4
Объём: (0,052)*23,1
| 2 | ЭМ | [8 empty] | 58.29
|  | ОТм(ЗТм) | чел.-ч |  |  | 0.01872 |  |  |  |  | 9.55
| 91.05.01-017 | Краны башенные, грузоподъемность 8 т | маш.-ч | 0.15 |  | 0.0078 |  |  | 993.81 |  | 7.75
Объём: (0,052)*0,15
| 4-100-060 | Средний разряд машиниста 6,0 | чел.-ч | 0.15 |  | 0.0078 |  |  | 557.71 |  | 4.35
Объём: (0,0078)*1
| 91.05.05-015 | Краны на автомобильном ходу, грузоподъемность 16 т | маш.-ч | 0.09 |  | 0.00468 |  |  | 1617.05 |  | 7.57
Объём: (0,052)*0,09
| 4-100-060 | Средний разряд машиниста 6,0 | чел.-ч | 0.09 |  | 0.00468 |  |  | 557.71 |  | 2.61
Объём: (0,00468)*1
| 91.08.04-021 | Котлы битумные передвижные электрические с центробежной мешалкой, объем загрузочной емкости 400 л | маш.-ч | 4.94 |  | 0.25688 | 95.25 | 1.59 | 151.45 |  | 38.9
Объём: (0,052)*4,94
| 91.14.02-001 | Автомобили бортовые, грузоподъемность до 5 т | маш.-ч | 0.12 |  | 0.00624 |  |  | 651.67 |  | 4.07
Объём: (0,052)*0,12
| 4-100-040 | Средний разряд машиниста 4,0 | чел.-ч | 0.12 |  | 0.00624 |  |  | 415.19 |  | 2.59
Объём: (0,00624)*1
| 4 | М | [8 empty] | 134.81
| 04.3.01.09-0014 | Раствор готовый кладочный, цементный, М100 | м3 | 0.51 |  | 0.02652 |  |  | 5083.5 |  | 134.81
Объём: (0,052)*0,51
| 01.2.03.03 | Мастики битумосодержащие | т | 0.605 |  | 0.03146
| 12.1.02.06 | Материалы рулонные кровельные | м2 | 252 |  | 13.104
|  | Итого прямые затраты | [8 empty] | 679.05
158.1 | 12.1.02.03-0408 | Материал рулонный битумно-полимерный кровельный и гидроизоляционный ЭКП, наплавляемый, основа полиэстер, продольная/поперечная нагрузка на разрыв не менее 800/600 Н, гибкость не выше -25 °C, теплостойкость не ниже 100 °C, масса 5,5 кг/м2, толщина 4,2 мм | м2 | 252 |  | 13.104 | 131.83 | 1.97 | 259.71 |  | 3403.24
Объём: (0,052)*252,0
158.2 | 01.2.03.03-0014 | Мастика битумная кровельная горячая МБК-Г-55, МБК-Г-65, МБК-Г-75, МБК-Г-85, МБК-Г-100 | т | 0.605 |  | 0.03146 | 24767.25 | 1.17 | 28977.68 |  | 911.64
Объём: (0,052)*0,605
|  | ФОТ | [8 empty] | 485.95
| Пр/812-012.0-1 | НР Кровли | % | 109 |  | 109 |  |  |  |  | 529.69
| Пр/774-012.0 | СП Кровли | % | 57 |  | 57 |  |  |  |  | 276.99
|  | Всего по позиции | [6 empty] | 111550.19 |  | 5800.61
| Примыкание кровли к стенам с устройством СФТК фасада | [21 empty] | Примыкание кровли к стенам с устройством СФТК фасада
159 | ГЭСНр 58-01-013-01 | Устройство покрытия из рулонных материалов: насухо без промазки кромок | 100 м2 | 0.042 |  | 0.042
| 1 | ОТ | чел.-ч |  |  | 0.19782 |  |  |  |  | 68.65
| 1-100-23 | Средний разряд работы 2,3 | чел.-ч | 4.71 |  | 0.19782 |  |  | 347.02 |  | 68.65
Объём: (0,042)*4,71
| 2 | ЭМ | [8 empty] | 1.75
|  | ОТм(ЗТм) | чел.-ч |  |  | 0.004494 |  |  |  |  | 1.78
| 91.06.06-048 | Подъемники одномачтовые, грузоподъемность до 500 кг, высота подъема 45 м | маш.-ч | 0.047 |  | 0.001974 | 37.32 | 1.53 | 57.1 |  | 0.11
Объём: (0,042)*0,047
| 4-100-030 | Средний разряд машиниста 3,0 | чел.-ч | 0.047 |  | 0.001974 |  |  | 368.71 |  | 0.73
Объём: (0,001974)*1
| 91.14.02-001 | Автомобили бортовые, грузоподъемность до 5 т | маш.-ч | 0.06 |  | 0.00252 |  |  | 651.67 |  | 1.64
Объём: (0,042)*0,06
| 4-100-040 | Средний разряд машиниста 4,0 | чел.-ч | 0.06 |  | 0.00252 |  |  | 415.19 |  | 1.05
Объём: (0,00252)*1
| 4 | М | [8 empty] | 11.95
| 01.7.15.06-0022 | Гвозди стальные толевые, диаметр 2-3 мм, длина 20-40 мм | кг | 3 |  | 0.126 | 72.97 | 1.3 | 94.86 |  | 11.95
Объём: (0,042)*3
| 12.1.02.10 | Материалы рулонные кровельные | м2 | 115 |  | 4.83
|  | Итого прямые затраты | [8 empty] | 84.13
159.1 | 12.1.02.04-0003 *ТЕХНОНИКОЛЬ ТЕХНОБАРЬЕР | Материал рулонный битумно-полимерный кровельный и гидроизоляционный для нижних слоев, верхнего слоя кровли с защитным слоем и гидроизоляции, наплавляемый, основа стеклоткань, гибкость не выше -20 °C, прочность не менее 294 Н, теплостойкость не менее 90 °C | м2 | 115 |  | 4.83 | 115.94 | 1.41 | 163.48 |  | 789.61
Объём: (0,042)*115,0
|  | ФОТ | [8 empty] | 70.43
| Пр/812-092.0-1 | НР Крыши, кровли | % | 90 |  | 90 |  |  |  |  | 63.39
| Пр/774-092.0 | СП Крыши, кровли | % | 46 |  | 46 |  |  |  |  | 32.4
|  | Всего по позиции | [6 empty] | 23084.05 |  | 969.53
160 | ГЭСН 12-01-013-05 | Утепление покрытий плитами: из легких (ячеистых) бетонов или фибролита насухо | 100 м2 | 0.021 |  | 0.021
| 1 | ОТ | чел.-ч |  |  | 0.7119 |  |  |  |  | 262.48
| 1-100-30 | Средний разряд работы 3,0 | чел.-ч | 33.9 |  | 0.7119 |  |  | 368.71 |  | 262.48
Объём: (0,021)*33,9
| 2 | ЭМ | [8 empty] | 62.16
|  | ОТм(ЗТм) | чел.-ч |  |  | 0.06027 |  |  |  |  | 30.74
| 91.05.01-017 | Краны башенные, грузоподъемность 8 т | маш.-ч | 1.21 |  | 0.02541 |  |  | 993.81 |  | 25.25
Объём: (0,021)*1,21
| 4-100-060 | Средний разряд машиниста 6,0 | чел.-ч | 1.21 |  | 0.02541 |  |  | 557.71 |  | 14.17
Объём: (0,02541)*1
| 91.05.05-015 | Краны на автомобильном ходу, грузоподъемность 16 т | маш.-ч | 0.7 |  | 0.0147 |  |  | 1617.05 |  | 23.77
Объём: (0,021)*0,7
| 4-100-060 | Средний разряд машиниста 6,0 | чел.-ч | 0.7 |  | 0.0147 |  |  | 557.71 |  | 8.2
Объём: (0,0147)*1
| 91.14.02-001 | Автомобили бортовые, грузоподъемность до 5 т | маш.-ч | 0.96 |  | 0.02016 |  |  | 651.67 |  | 13.14
Объём: (0,021)*0,96
| 4-100-040 | Средний разряд машиниста 4,0 | чел.-ч | 0.96 |  | 0.02016 |  |  | 415.19 |  | 8.37
Объём: (0,02016)*1
| 4 | М
| 01.6.01.09 | Плиты теплоизоляционные | м2 | 103 |  | 2.163
|  | Итого прямые затраты | [8 empty] | 355.38
160.1 | 12.2.05.09-0100 Панель Технониколь Ц-XPS | Сэндвич-панель с утеплителем из экструзионного пенополистирола толщиной 50 мм и листом из полимерцементного бетона толщиной 10 мм с одной стороны, показатели пожарной опасности Г1, В2, Д3, теплопроводность утеплителя при +25 °C не более 0,033 Вт/(м*К), толщина панели 60 мм | м2 | 10.2893 |  | 0.21608 |  |  | 1322.29 |  | 285.71
Объём: (0,021)*103,0*((0,5*0,06*160,5)/0,482/100)
|  | ФОТ | [8 empty] | 293.22
| Пр/812-012.0-1 | НР Кровли | % | 109 |  | 109 |  |  |  |  | 319.61
| Пр/774-012.0 | СП Кровли | % | 57 |  | 57 |  |  |  |  | 167.14
|  | Всего по позиции | [6 empty] | 53706.67 |  | 1127.84
161 | ГЭСН 12-01-004-02 | Устройство примыканий рулонных и мастичных кровель к стенам и парапетам высотой: более 600 мм с одним фартуком | 100 м | 0.105 |  | 0.105
| 1 | ОТ | чел.-ч |  |  | 4.41 |  |  |  |  | 1749.01
| 1-100-36 | Средний разряд работы 3,6 | чел.-ч | 42 |  | 4.41 |  |  | 396.6 |  | 1749.01
Объём: (0,105)*42
| 2 | ЭМ | [8 empty] | 116.7
|  | ОТм(ЗТм) | чел.-ч |  |  | 0.05565 |  |  |  |  | 28.49
| 91.05.01-017 | Краны башенные, грузоподъемность 8 т | маш.-ч | 0.23 |  | 0.02415 |  |  | 993.81 |  | 24
Объём: (0,105)*0,23
| 4-100-060 | Средний разряд машиниста 6,0 | чел.-ч | 0.23 |  | 0.02415 |  |  | 557.71 |  | 13.47
Объём: (0,02415)*1
| 91.05.05-015 | Краны на автомобильном ходу, грузоподъемность 16 т | маш.-ч | 0.13 |  | 0.01365 |  |  | 1617.05 |  | 22.07
Объём: (0,105)*0,13
| 4-100-060 | Средний разряд машиниста 6,0 | чел.-ч | 0.13 |  | 0.01365 |  |  | 557.71 |  | 7.61
Объём: (0,01365)*1
| 91.08.04-021 | Котлы битумные передвижные электрические с центробежной мешалкой, объем загрузочной емкости 400 л | маш.-ч | 3.71 |  | 0.38955 | 95.25 | 1.59 | 151.45 |  | 59
Объём: (0,105)*3,71
| 91.14.02-001 | Автомобили бортовые, грузоподъемность до 5 т | маш.-ч | 0.17 |  | 0.01785 |  |  | 651.67 |  | 11.63
Объём: (0,105)*0,17
| 4-100-040 | Средний разряд машиниста 4,0 | чел.-ч | 0.17 |  | 0.01785 |  |  | 415.19 |  | 7.41
Объём: (0,01785)*1
| 4 | М | [8 empty] | 2434.22
| 01.7.07.10-0001 | Патроны для строительно-монтажного пистолета, цвет наконечника красный, длина 10-18 мм | 1000 шт | 0.187 |  | 0.019635 | 3671.85 | 1.37 | 5030.43 |  | 98.77
Объём: (0,105)*0,187
| 01.7.15.06-0094 | Гвозди стальные оцинкованные проволочные, диаметр 4,5 мм, длина 120 мм | т | 0.004 |  | 0.00042 | 137662.56 | 1.3 | 178961.33 |  | 75.16
Объём: (0,105)*0,004
| 01.7.15.07-0052 | Дюбель-гвозди по бетону для монтажного пистолета в пластиковой обойме, диаметр гвоздя 3,05 мм, длина гвоздя 60 мм | т | 0.00159 |  | 0.000167 | 471134.54 | 1.3 | 612474.9 |  | 102.28
Объём: (0,105)*0,00159
| 04.3.01.09-0014 | Раствор готовый кладочный, цементный, М100 | м3 | 0.51 |  | 0.05355 |  |  | 5083.5 |  | 272.22
Объём: (0,105)*0,51
| 08.3.05.05-0051 | Сталь листовая оцинкованная, толщина 0,5 мм | т | 0.2 |  | 0.021 |  |  | 77083.73 |  | 1618.76
Объём: (0,105)*0,2
| 08.3.07.01-0052 | Прокат стальной горячекатаный полосовой, марки стали Ст3сп, Ст3пс, размеры 50х5 мм | т | 0.013 |  | 0.001365 | 70310.45 | 0.84 | 59060.78 |  | 80.62
Объём: (0,105)*0,013
| 14.5.04.07-0012 | Мастика тиоколовая двухкомпонентная строительного назначения, холодного отверждения | кг | 6.7 |  | 0.7035 | 154.05 | 1.72 | 264.97 |  | 186.41
Объём: (0,105)*6,7
| 01.2.03.03 | Мастики битумосодержащие | т | 0.454 |  | 0.04767
| 12.1.02.06 | Материалы рулонные кровельные | м2 | 189 |  | 19.845
|  | Итого прямые затраты | [8 empty] | 4328.42
161.1 | 01.2.03.03-0014 | Мастика битумная кровельная горячая МБК-Г-55, МБК-Г-65, МБК-Г-75, МБК-Г-85, МБК-Г-100 | т | 0.454 |  | 0.04767 | 24767.25 | 1.17 | 28977.68 |  | 1381.37
Объём: (0,105)*0,454
161.2 | 12.1.02.03-0408 | Материал рулонный битумно-полимерный кровельный и гидроизоляционный ЭКП, наплавляемый, основа полиэстер, продольная/поперечная нагрузка на разрыв не менее 800/600 Н, гибкость не выше -25 °C, теплостойкость не ниже 100 °C, масса 5,5 кг/м2, толщина 4,2 мм | м2 | 189 |  | 19.845 | 131.83 | 1.97 | 259.71 |  | 5153.94
Объём: (0,105)*189,0
|  | ФОТ | [8 empty] | 1777.5
| Пр/812-012.0-1 | НР Кровли | % | 109 |  | 109 |  |  |  |  | 1937.48
| Пр/774-012.0 | СП Кровли | % | 57 |  | 57 |  |  |  |  | 1013.18
|  | Всего по позиции | [6 empty] | 131565.62 |  | 13814.39
162 | ГЭСН 12-01-010-01 *полим.покрытие | Устройство мелких покрытий (брандмауэры, парапеты, свесы и т.п.) из листовой оцинкованной стали | 100 м2 | 0.0476 |  | 0.0476
Объём: 7,7*0,4+2,8*0,6
| 1 | ОТ | чел.-ч |  |  | 4.6267 |  |  |  |  | 1705.92
| 1-100-30 | Средний разряд работы 3,0 | чел.-ч | 97.2 |  | 4.6267 |  |  | 368.71 |  | 1705.92
Объём: (0,0476)*97,2
| 2 | ЭМ | [8 empty] | 11.63
|  | ОТм(ЗТм) | чел.-ч |  |  | 0.012852 |  |  |  |  | 6.69
| 91.05.01-017 | Краны башенные, грузоподъемность 8 т | маш.-ч | 0.2 |  | 0.00952 |  |  | 993.81 |  | 9.46
Объём: (0,0476)*0,2
| 4-100-060 | Средний разряд машиниста 6,0 | чел.-ч | 0.2 |  | 0.00952 |  |  | 557.71 |  | 5.31
Объём: (0,00952)*1
| 91.14.02-001 | Автомобили бортовые, грузоподъемность до 5 т | маш.-ч | 0.07 |  | 0.003332 |  |  | 651.67 |  | 2.17
Объём: (0,0476)*0,07
| 4-100-040 | Средний разряд машиниста 4,0 | чел.-ч | 0.07 |  | 0.003332 |  |  | 415.19 |  | 1.38
Объём: (0,003332)*1
| 4 | М | [8 empty] | 2192.57
| 01.7.15.06-0022 | Гвозди стальные толевые, диаметр 2-3 мм, длина 20-40 мм | кг | 4 |  | 0.1904 | 72.97 | 1.3 | 94.86 |  | 18.06
Объём: (0,0476)*4
| 08.3.03.05-0002 | Проволока канатная оцинкованная, диаметр 3 мм | т | 0.012 |  | 0.0005712 | 149930.17 | 0.97 | 145432.26 |  | 83.07
Объём: (0,0476)*0,012
| 08.3.05.05-0051 | Сталь листовая оцинкованная, толщина 0,5 мм | т | 0.57 |  | 0.027132 |  |  | 77083.73 |  | 2091.44
Объём: (0,0476)*0,57
|  | Итого прямые затраты | [8 empty] | 3916.81
|  | ФОТ | [8 empty] | 1712.61
| Пр/812-012.0-1 | НР Кровли | % | 109 |  | 109 |  |  |  |  | 1866.74
| Пр/774-012.0 | СП Кровли | % | 57 |  | 57 |  |  |  |  | 976.19
|  | Всего по позиции | [6 empty] | 142011.34 |  | 6759.74
| Устройство карнизного свеса к кровле тип 3. (ВОР 060/25-АС лист 11/3) | [21 empty] | Устройство карнизного свеса к кровле тип 3. (ВОР 060/25-АС лист 11/3)
163 | ГЭСН 10-01-082-02 | Укладка по фермам прогонов: из брусьев | м3 | 0.6 |  | 0.6
| 1 | ОТ | чел.-ч |  |  | 8.88 |  |  |  |  | 3686.89
| 1-100-40 | Средний разряд работы 4,0 | чел.-ч | 14.8 |  | 8.88 |  |  | 415.19 |  | 3686.89
Объём: (0,6)*14,8
| 2 | ЭМ | [8 empty] | 227.64
|  | ОТм(ЗТм) | чел.-ч |  |  | 0.216 |  |  |  |  | 102.5
| 91.05.05-015 | Краны на автомобильном ходу, грузоподъемность 16 т | маш.-ч | 0.15 |  | 0.09 |  |  | 1617.05 |  | 145.53
Объём: (0,6)*0,15
| 4-100-060 | Средний разряд машиниста 6,0 | чел.-ч | 0.15 |  | 0.09 |  |  | 557.71 |  | 50.19
Объём: (0,09)*1
| 91.14.02-001 | Автомобили бортовые, грузоподъемность до 5 т | маш.-ч | 0.21 |  | 0.126 |  |  | 651.67 |  | 82.11
Объём: (0,6)*0,21
| 4-100-040 | Средний разряд машиниста 4,0 | чел.-ч | 0.21 |  | 0.126 |  |  | 415.19 |  | 52.31
Объём: (0,126)*1
| 4 | М | [8 empty] | 8950.62
| 01.7.03.04-0001 | Электроэнергия | кВт-ч | 0.098 |  | 0.0588 |  |  | 9.16 |  | 0.54
Объём: (0,6)*0,098
| 01.7.15.06-0122 | Гвозди стальные строительные, диаметр 1,8 мм, длина 50-60 мм | т | 0.0007 |  | 0.00042 | 76110.2 | 1.3 | 98943.26 |  | 41.56
Объём: (0,6)*0,0007
| 08.1.02.11-0001 | Поковки из квадратных заготовок, масса 1,5-4,5 кг | т | 0.001 |  | 0.0006 | 55898.18 | 1.41 | 78816.43 |  | 47.29
Объём: (0,6)*0,001
| 11.1.03.01-0061 | Бруски обрезные хвойных пород (ель, сосна), естественной влажности, длина 2-6,5 м, ширина 20-90 мм, толщина 20-90 мм, сорт I | м3 | 1.02 |  | 0.612 | 16496.03 | 0.85 | 14021.63 |  | 8581.24
Объём: (0,6)*1,02
| 11.1.03.06-0079 | Доска обрезная хвойных пород, естественной влажности, длина 2-6,5 м, ширина 100-250 мм, толщина 44-50 мм, сорт III | м3 | 0.03 |  | 0.018 | 5764.42 | 1.61 | 9280.72 |  | 167.05
Объём: (0,6)*0,03
| 14.5.06.03-0002 | Паста антисептическая | т | 0.0015 |  | 0.0009 | 98039.57 | 1.28 | 125490.65 |  | 112.94
Объём: (0,6)*0,0015
|  | Итого прямые затраты | [8 empty] | 12967.65
|  | ФОТ | [8 empty] | 3789.39
| Пр/812-010.0-1 | НР Деревянные конструкции | % | 108 |  | 108 |  |  |  |  | 4092.54
| Пр/774-010.0 | СП Деревянные конструкции | % | 55 |  | 55 |  |  |  |  | 2084.16
|  | Всего по позиции | [6 empty] | 31907.25 |  | 19144.35
164 | ГЭСН 12-01-010-01 *полим.покрытие | Устройство мелких покрытий (брандмауэры, парапеты, свесы и т.п.) из листовой оцинкованной стали | 100 м2 | 0.3067 |  | 0.3067
Объём: 46,7*0,63+2,4*0,52
| 1 | ОТ | чел.-ч |  |  | 29.8112 |  |  |  |  | 10991.7
| 1-100-30 | Средний разряд работы 3,0 | чел.-ч | 97.2 |  | 29.8112 |  |  | 368.71 |  | 10991.7
Объём: (0,3067)*97,2
| 2 | ЭМ | [8 empty] | 74.95
|  | ОТм(ЗТм) | чел.-ч |  |  | 0.082809 |  |  |  |  | 43.12
| 91.05.01-017 | Краны башенные, грузоподъемность 8 т | маш.-ч | 0.2 |  | 0.06134 |  |  | 993.81 |  | 60.96
Объём: (0,3067)*0,2
| 4-100-060 | Средний разряд машиниста 6,0 | чел.-ч | 0.2 |  | 0.06134 |  |  | 557.71 |  | 34.21
Объём: (0,06134)*1
| 91.14.02-001 | Автомобили бортовые, грузоподъемность до 5 т | маш.-ч | 0.07 |  | 0.021469 |  |  | 651.67 |  | 13.99
Объём: (0,3067)*0,07
| 4-100-040 | Средний разряд машиниста 4,0 | чел.-ч | 0.07 |  | 0.021469 |  |  | 415.19 |  | 8.91
Объём: (0,021469)*1
| 4 | М | [8 empty] | 14127.32
| 01.7.15.06-0022 | Гвозди стальные толевые, диаметр 2-3 мм, длина 20-40 мм | кг | 4 |  | 1.2268 | 72.97 | 1.3 | 94.86 |  | 116.37
Объём: (0,3067)*4
| 08.3.03.05-0002 | Проволока канатная оцинкованная, диаметр 3 мм | т | 0.012 |  | 0.0036804 | 149930.17 | 0.97 | 145432.26 |  | 535.25
Объём: (0,3067)*0,012
| 08.3.05.05-0051 | Сталь листовая оцинкованная, толщина 0,5 мм | т | 0.57 |  | 0.17482 |  |  | 77083.73 |  | 13475.7
Объём: (0,3067)*0,57
|  | Итого прямые затраты | [8 empty] | 25237.09
|  | ФОТ | [8 empty] | 11034.82
| Пр/812-012.0-1 | НР Кровли | % | 109 |  | 109 |  |  |  |  | 12027.95
| Пр/774-012.0 | СП Кровли | % | 57 |  | 57 |  |  |  |  | 6289.85
|  | Всего по позиции | [6 empty] | 142011.38 |  | 43554.89
165 | ГЭСН 12-01-002-10 усиление карниза | Устройство кровель плоских из наплавляемых материалов: в один слой | 100 м2 | 0.245 |  | 0.245
| 1 | ОТ | чел.-ч |  |  | 2.0678 |  |  |  |  | 839.3
| 1-100-38 | Средний разряд работы 3,8 | чел.-ч | 8.44 |  | 2.0678 |  |  | 405.89 |  | 839.3
Объём: (0,245)*8,44
| 2 | ЭМ | [8 empty] | 39.35
|  | ОТм(ЗТм) | чел.-ч |  |  | 0.0392 |  |  |  |  | 20.12
| 91.05.01-017 | Краны башенные, грузоподъемность 8 т | маш.-ч | 0.08 |  | 0.0196 |  |  | 993.81 |  | 19.48
Объём: (0,245)*0,08
| 4-100-060 | Средний разряд машиниста 6,0 | чел.-ч | 0.08 |  | 0.0196 |  |  | 557.71 |  | 10.93
Объём: (0,0196)*1
| 91.05.05-015 | Краны на автомобильном ходу, грузоподъемность 16 т | маш.-ч | 0.03 |  | 0.00735 |  |  | 1617.05 |  | 11.89
Объём: (0,245)*0,03
| 4-100-060 | Средний разряд машиниста 6,0 | чел.-ч | 0.03 |  | 0.00735 |  |  | 557.71 |  | 4.1
Объём: (0,00735)*1
| 91.14.02-001 | Автомобили бортовые, грузоподъемность до 5 т | маш.-ч | 0.05 |  | 0.01225 |  |  | 651.67 |  | 7.98
Объём: (0,245)*0,05
| 4-100-040 | Средний разряд машиниста 4,0 | чел.-ч | 0.05 |  | 0.01225 |  |  | 415.19 |  | 5.09
Объём: (0,01225)*1
| 4 | М | [8 empty] | 214.72
| 01.3.02.09-0022 | Пропан-бутан смесь техническая | кг | 15.02 |  | 3.6799 | 41.38 | 1.41 | 58.35 |  | 214.72
Объём: (0,245)*15,02
| 12.1.02.15 | Материалы рулонные кровельные для верхнего слоя | м2 | 116 |  | 28.42
|  | Итого прямые затраты | [8 empty] | 1113.49
165.1 | 12.1.02.03-0195 | Материал рулонный битумно-полимерный кровельный и гидроизоляционный СБС-модифицированный ЭПП, наплавляемый, основа полиэстер, продольная/поперечная нагрузка на разрыв не менее 800/600 Н, гибкость не выше -25 °C, теплостойкость не ниже +100 °C, масса 5,0 кг/м2, толщина 4 мм | м2 | 116 |  | 28.42 |  |  | 442.59 |  | 12578.41
Объём: (0,245)*116,0
|  | ФОТ | [8 empty] | 859.42
| Пр/812-012.0-1 | НР Кровли | % | 109 |  | 109 |  |  |  |  | 936.77
| Пр/774-012.0 | СП Кровли | % | 57 |  | 57 |  |  |  |  | 489.87
|  | Всего по позиции | [6 empty] | 61708.33 |  | 15118.54
| Устройство водосточной системы Вн2,Вн3 к кровли тип №3 | [21 empty] | Устройство водосточной системы Вн2,Вн3 к кровли тип №3
166 | ГЭСН 12-01-009-02 | Устройство желобов: подвесных | 100 м | 0.4671 |  | 0.4671
Объём: 7,11+39,6
| 1 | ОТ | чел.-ч |  |  | 12.9854 |  |  |  |  | 4787.84
| 1-100-30 | Средний разряд работы 3,0 | чел.-ч | 27.8 |  | 12.9854 |  |  | 368.71 |  | 4787.84
Объём: (0,4671)*27,8
| 2 | ЭМ | [8 empty] | 116.23
|  | ОТм(ЗТм) | чел.-ч |  |  | 0.11678 |  |  |  |  | 59.14
| 91.05.01-017 | Краны башенные, грузоподъемность 8 т | маш.-ч | 0.11 |  | 0.051381 |  |  | 993.81 |  | 51.06
Объём: (0,4671)*0,11
| 4-100-060 | Средний разряд машиниста 6,0 | чел.-ч | 0.11 |  | 0.051381 |  |  | 557.71 |  | 28.66
Объём: (0,051381)*1
| 91.05.05-015 | Краны на автомобильном ходу, грузоподъемность 16 т | маш.-ч | 0.05 |  | 0.023355 |  |  | 1617.05 |  | 37.77
Объём: (0,4671)*0,05
| 4-100-060 | Средний разряд машиниста 6,0 | чел.-ч | 0.05 |  | 0.023355 |  |  | 557.71 |  | 13.03
Объём: (0,023355)*1
| 91.14.02-001 | Автомобили бортовые, грузоподъемность до 5 т | маш.-ч | 0.09 |  | 0.042039 |  |  | 651.67 |  | 27.4
Объём: (0,4671)*0,09
| 4-100-040 | Средний разряд машиниста 4,0 | чел.-ч | 0.09 |  | 0.042039 |  |  | 415.19 |  | 17.45
Объём: (0,042039)*1
| 4 | М | [8 empty] | 18421.34
| 01.7.15.06-0094 | Гвозди стальные оцинкованные проволочные, диаметр 4,5 мм, длина 120 мм | т | 0.0038 |  | 0.001775 | 137662.56 | 1.3 | 178961.33 |  | 317.66
Объём: (0,4671)*0,0038
| 08.1.02.11-0001 | Поковки из квадратных заготовок, масса 1,5-4,5 кг | т | 0.169 |  | 0.07894 | 55898.18 | 1.41 | 78816.43 |  | 6221.76
Объём: (0,4671)*0,169
| 08.3.05.05-0051 | Сталь листовая оцинкованная, толщина 0,5 мм | т | 0.33 |  | 0.15414 |  |  | 77083.73 |  | 11881.92
Объём: (0,4671)*0,33
|  | Итого прямые затраты | [8 empty] | 23384.55
|  | ФОТ | [8 empty] | 4846.98
| Пр/812-012.0-1 | НР Кровли | % | 109 |  | 109 |  |  |  |  | 5283.21
| Пр/774-012.0 | СП Кровли | % | 57 |  | 57 |  |  |  |  | 2762.78
|  | Всего по позиции | [6 empty] | 67288.67 |  | 31430.54
167 | ГЭСН 12-01-035-02 | Устройство металлической водосточной системы: воронок | шт | 5 |  | 5
Объём: 1,0+4
| 1 | ОТ | чел.-ч |  |  | 0.9 |  |  |  |  | 373.67
| 1-100-40 | Средний разряд работы 4,0 | чел.-ч | 0.18 |  | 0.9 |  |  | 415.19 |  | 373.67
Объём: (5,0)*0,18
| 4 | М
| 08.1.02.22 | Изделия для водосточных труб | шт | 1 |  | 5
|  | Итого прямые затраты | [8 empty] | 373.67
167.1 | 12.1.01.05-0005 | Воронка выпускная металлическая для водосточных систем, окрашенная, диаметр воронки 125 мм, диаметр трубы 100 мм | шт | 1 |  | 5 | 287.33 | 1.05 | 301.7 |  | 1508.5
Объём: (5,0)*1,0
|  | ФОТ | [8 empty] | 373.67
| Пр/812-012.0-1 | НР Кровли | % | 109 |  | 109 |  |  |  |  | 407.3
| Пр/774-012.0 | СП Кровли | % | 57 |  | 57 |  |  |  |  | 212.99
|  | Всего по позиции | [6 empty] | 500.49 |  | 2502.46
168 | ГЭСН 12-01-035-03 d90мм | Устройство металлической водосточной системы: прямых звеньев труб | м | 14.3 |  | 14.3
Объём: 3,5+10,8
| 1 | ОТ | чел.-ч |  |  | 1.716 |  |  |  |  | 712.47
| 1-100-40 | Средний разряд работы 4,0 | чел.-ч | 0.12 |  | 1.716 |  |  | 415.19 |  | 712.47
Объём: (14,3)*0,12
| 4 | М | [8 empty] | 221.36
| 01.7.15.07-0010 | Дюбели пластмассовые с шурупами, диаметр 10 мм, длина 50-60 мм, диаметр шурупа 6 мм, длина шурупа 50-80 мм | 100 шт | 0.02 |  | 0.286 | 595.38 | 1.3 | 773.99 |  | 221.36
Объём: (14,3)*0,02
| 08.1.02.07 | Труба водосточная | м | 1 |  | 14.3
| 08.1.02.22 | Изделия для водосточных труб | шт | 2 |  | 28.6
|  | Итого прямые затраты | [8 empty] | 933.83
168.1 | 12.1.01.05-0072 | Труба соединительная металлическая для водосточных систем, окрашенная, диаметр трубы 100 мм, длина трубы 1000 мм | шт | 1 |  | 14.3 | 602.08 | 1.05 | 632.18 |  | 9040.17
Объём: (14,3)*1,0
168.2 | 12.1.01.05-0019 | Хомут трубы металлический с одним креплением для водосточных систем, диаметр хомута 100 мм | шт | 2 |  | 28.6 | 141.4 | 1.05 | 148.47 |  | 4246.24
Объём: (14,3)*2,0
|  | ФОТ | [8 empty] | 712.47
| Пр/812-012.0-1 | НР Кровли | % | 109 |  | 109 |  |  |  |  | 776.59
| Пр/774-012.0 | СП Кровли | % | 57 |  | 57 |  |  |  |  | 406.11
|  | Всего по позиции | [6 empty] | 1077.13 |  | 15402.94
169 | ГЭСН 12-01-035-01 d90мм | Устройство металлической водосточной системы: колен | шт | 6 |  | 6
Объём: 2+4
| 1 | ОТ | чел.-ч |  |  | 0.72 |  |  |  |  | 298.94
| 1-100-40 | Средний разряд работы 4,0 | чел.-ч | 0.12 |  | 0.72 |  |  | 415.19 |  | 298.94
Объём: (6,0)*0,12
| 4 | М
| 08.1.02.22 | Изделия для водосточных труб | шт | 1 |  | 6
|  | Итого прямые затраты | [8 empty] | 298.94
169.1 | 12.1.01.05-0050 | Колено трубы с углом 60° металлическое для водосточных систем, окрашенное, диаметр трубы 100 мм | шт | 1 |  | 6 | 423.29 | 1.05 | 444.45 |  | 2666.7
Объём: (6,0)*1,0
|  | ФОТ | [8 empty] | 298.94
| Пр/812-012.0-1 | НР Кровли | % | 109 |  | 109 |  |  |  |  | 325.84
| Пр/774-012.0 | СП Кровли | % | 57 |  | 57 |  |  |  |  | 170.4
|  | Всего по позиции | [6 empty] | 576.98 |  | 3461.88
|  | Итого прямые по всем-всем позициям | [6 empty] | 2382718.45 |  | 4258312.11 | [10 empty] | Итого прямые по всем-всем позициям
|  | Итого прямые затраты по разделу 8. Кровля | [8 empty] | 4258312.11 | [10 empty] | Итого прямые затраты по разделу 8. Кровля
|  | в том числе | [19 empty] | в том числе
|  | оплата труда (ОТ) | [8 empty] | 582004.87 | [10 empty] | оплата труда (ОТ)
|  | эксплуатация машин и механизмов | [8 empty] | 54501.8 | [10 empty] | эксплуатация машин и механизмов
|  | оплата труда машинистов (ОТм) | [8 empty] | 24868.13 | [10 empty] | оплата труда машинистов (ОТм)
|  | материальные ресурсы | [8 empty] | 3596937.31 | [10 empty] | материальные ресурсы
|  | Итого ФОТ | [8 empty] | 606873 | [10 empty] | Итого ФОТ
|  | Итого накладные расходы | [8 empty] | 652940.77 | [10 empty] | Итого накладные расходы
|  | Итого сметная прибыль | [8 empty] | 340822.52 | [10 empty] | Итого сметная прибыль
|  | Итого по разделу 8. Кровля | [8 empty] | 5252075.4 | [10 empty] | Итого по разделу 8. Кровля
|  | Справочно | [19 empty] | Справочно
|  | затраты труда рабочих |  |  |  | 1520.6427 | [15 empty] | затраты труда рабочих
|  | затраты труда машинистов |  |  |  | 48.936 | [15 empty] | затраты труда машинистов
|  | ИТОГИ ПО РАЗДЕЛУ | [19 empty] | ИТОГИ ПО РАЗДЕЛУ
|  | ВСЕГО строительные работы | [8 empty] | 5252075.4 | [10 empty] | ВСЕГО строительные работы
|  | строительные работы без учета перевозки | [8 empty] | 5252075.4 | [10 empty] | строительные работы без учета перевозки
|  | в том числе | [19 empty] | в том числе
|  | прямые затраты | [8 empty] | 4258312.11 | [10 empty] | прямые затраты
|  | в том числе | [19 empty] | в том числе
|  | оплата труда (ОТ) | [8 empty] | 582004.87 | [10 empty] | оплата труда (ОТ)
|  | эксплуатация машин и механизмов | [8 empty] | 54501.8 | [10 empty] | эксплуатация машин и механизмов
|  | оплата труда машинистов (ОТм) | [8 empty] | 24868.13 | [10 empty] | оплата труда машинистов (ОТм)
|  | материальные ресурсы | [8 empty] | 3596937.31 | [10 empty] | материальные ресурсы
|  | перевозка | [19 empty] | перевозка
|  | ФОТ | [8 empty] | 606873 | [10 empty] | ФОТ
|  | накладные расходы | [8 empty] | 652940.77 | [10 empty] | накладные расходы
|  | сметная прибыль | [8 empty] | 340822.52 | [10 empty] | сметная прибыль
|  | ВСЕГО монтажные работы | [19 empty] | ВСЕГО монтажные работы
|  | монтажные работы без учета перевозки | [19 empty] | монтажные работы без учета перевозки
|  | прямые затраты | [19 empty] | прямые затраты
|  | оплата труда (ОТ) | [19 empty] | оплата труда (ОТ)
|  | эксплуатация машин и механизмов | [19 empty] | эксплуатация машин и механизмов
|  | оплата труда машинистов (ОТм) | [19 empty] | оплата труда машинистов (ОТм)
|  | материальные ресурсы | [19 empty] | материальные ресурсы
|  | перевозка | [19 empty] | перевозка
|  | ФОТ | [19 empty] | ФОТ
|  | накладные расходы | [19 empty] | накладные расходы
|  | сметная прибыль | [19 empty] | сметная прибыль
|  | ВСЕГО оборудование | [19 empty] | ВСЕГО оборудование
|  | оборудование без учета дополнительной перевозки | [19 empty] | оборудование без учета дополнительной перевозки
|  | дополнительная перевозка оборудования | [19 empty] | дополнительная перевозка оборудования
|  | ВСЕГО прочие затраты | [19 empty] | ВСЕГО прочие затраты
|  | прочие затраты | [19 empty] | прочие затраты
|  | прочие работы | [19 empty] | прочие работы
|  | пусконаладочные работы без учета перевозки | [19 empty] | пусконаладочные работы без учета перевозки
|  | прямые затраты | [19 empty] | прямые затраты
|  | оплата труда (ОТ) | [19 empty] | оплата труда (ОТ)
|  | эксплуатация машин и механизмов | [19 empty] | эксплуатация машин и механизмов
|  | оплата труда машинистов (ОТм) | [19 empty] | оплата труда машинистов (ОТм)
|  | материальные ресурсы | [19 empty] | материальные ресурсы
|  | перевозка | [19 empty] | перевозка
|  | ФОТ | [19 empty] | ФОТ
|  | накладные расходы | [19 empty] | накладные расходы
|  | сметная прибыль | [19 empty] | сметная прибыль
|  | ВСЕГО по РАЗДЕЛУ | [8 empty] | 5252075.4 | [10 empty] | ВСЕГО по РАЗДЕЛУ
|  | Всего по РАЗДЕЛУ СМР+ПНР+перевозка | [8 empty] | 5252075.4 | [10 empty] | Всего по РАЗДЕЛУ СМР+ПНР+перевозка
|  | в том числе | [19 empty] | в том числе
|  | Всего прямые затраты | [8 empty] | 4258312.11 | [10 empty] | Всего прямые затраты
|  | в том числе | [19 empty] | в том числе
|  | оплата труда (ОТ) | [8 empty] | 582004.87 | [10 empty] | оплата труда (ОТ)
|  | эксплуатация машин и механизмов | [8 empty] | 54501.8 | [10 empty] | эксплуатация машин и механизмов
|  | оплата труда машинистов (ОТм) | [8 empty] | 24868.13 | [10 empty] | оплата труда машинистов (ОТм)
|  | материальные ресурсы | [8 empty] | 3596937.31 | [10 empty] | материальные ресурсы
|  | перевозка | [19 empty] | перевозка
|  | Всего ФОТ | [8 empty] | 606873 | [10 empty] | Всего ФОТ
|  | Всего накладные расходы | [8 empty] | 652940.77 | [10 empty] | Всего накладные расходы
|  | Всего сметная прибыль | [8 empty] | 340822.52 | [10 empty] | Всего сметная прибыль
|  | Всего оборудование | [19 empty] | Всего оборудование
|  | Всего прочие затраты | [19 empty] | Всего прочие затраты
|  | Справочно | [19 empty] | Справочно
|  | материальные ресурсы из текущей СНБ (проверка) | [8 empty] | 3596937.31 | [10 empty] | материальные ресурсы из текущей СНБ (проверка)
|  | материальные ресурсы, отсутствующие в ФРСН | [19 empty] | материальные ресурсы, отсутствующие в ФРСН
|  | оборудование из текущей СНБ (проверка) | [19 empty] | оборудование из текущей СНБ (проверка)
|  | оборудование, отсутствующее в ФРСН | [19 empty] | оборудование, отсутствующее в ФРСН
|  | затраты труда рабочих |  |  |  | 1520.6427 | [15 empty] | затраты труда рабочих
|  | затраты труда машинистов |  |  |  | 48.936 | [15 empty] | затраты труда машинистов
|  | Нормативные затраты труда | [8 empty] | 1569.5787 | [10 empty] | Нормативные затраты труда
|  | стоимость пусконаладочных работ "вхолостую" | [19 empty] | стоимость пусконаладочных работ "вхолостую"
|  | стоимость пусконаладочных работ "под нагрузкой" | [19 empty] | стоимость пусконаладочных работ "под нагрузкой"
|  | Строительные работы - ОТ | [8 empty] | 582004.87 | [10 empty] | Строительные работы - ОТ
|  | Строительные работы - ЭМ | [8 empty] | 54501.8 | [10 empty] | Строительные работы - ЭМ
|  | Строительные работы - ОТм | [8 empty] | 24868.13 | [10 empty] | Строительные работы - ОТм
|  | Строительные работы - МР | [8 empty] | 3596937.31 | [10 empty] | Строительные работы - МР
|  | Строительные работы - ФОТ | [8 empty] | 606873 | [10 empty] | Строительные работы - ФОТ
|  | Строительные работы - НР | [8 empty] | 652940.77 | [10 empty] | Строительные работы - НР
|  | Строительные работы - СП | [8 empty] | 340822.52 | [10 empty] | Строительные работы - СП
|  | Строительные работы - Материальные ресурсы, отсутствующие в ФРСН (прайсовые) | [19 empty] | Строительные работы - Материальные ресурсы, отсутствующие в ФРСН (прайсовые)
|  | Строительные работы - Независимая перевозка | [19 empty] | Строительные работы - Независимая перевозка
|  | Строительные работы - Прямые затраты | [8 empty] | 4258312.11 | [10 empty] | Строительные работы - Прямые затраты
|  | Строительные работы - Затраты труда рабочих | [8 empty] | 1520.6427 | [10 empty] | Строительные работы - Затраты труда рабочих
|  | Строительные работы - Затраты труда машинистов | [8 empty] | 48.936 | [10 empty] | Строительные работы - Затраты труда машинистов
|  | Строительные работы - Затраты труда всего (рабочих и машинистов) | [8 empty] | 1569.5787 | [10 empty] | Строительные работы - Затраты труда всего (рабочих и машинистов)
|  | Монтажные работы - ОТ | [19 empty] | Монтажные работы - ОТ
|  | Монтажные работы - ЭМ | [19 empty] | Монтажные работы - ЭМ
|  | Монтажные работы - ОТм | [19 empty] | Монтажные работы - ОТм
|  | Монтажные работы - МР | [19 empty] | Монтажные работы - МР
|  | Монтажные работы - ФОТ | [19 empty] | Монтажные работы - ФОТ
|  | Монтажные работы - НР | [19 empty] | Монтажные работы - НР
|  | Монтажные работы - СП | [19 empty] | Монтажные работы - СП
|  | Монтажные работы - Материальные ресурсы, отсутствующие в ФРСН (прайсовые) | [19 empty] | Монтажные работы - Материальные ресурсы, отсутствующие в ФРСН (прайсовые)
|  | Монтажные работы - Независимая перевозка | [19 empty] | Монтажные работы - Независимая перевозка
|  | Монтажные работы - Прямые затраты | [19 empty] | Монтажные работы - Прямые затраты
|  | Монтажные работы - Затраты труда рабочих | [19 empty] | Монтажные работы - Затраты труда рабочих
|  | Монтажные работы - Затраты труда машинистов | [19 empty] | Монтажные работы - Затраты труда машинистов
|  | Монтажные работы - Затраты труда всего (рабочих и машинистов) | [19 empty] | Монтажные работы - Затраты труда всего (рабочих и машинистов)
|  | Пусконаладочные работы - ОТ | [19 empty] | Пусконаладочные работы - ОТ
|  | Пусконаладочные работы - ЭМ | [19 empty] | Пусконаладочные работы - ЭМ
|  | Пусконаладочные работы - ОТм | [19 empty] | Пусконаладочные работы - ОТм
|  | Пусконаладочные работы - МР | [19 empty] | Пусконаладочные работы - МР
|  | Пусконаладочные работы - ФОТ | [19 empty] | Пусконаладочные работы - ФОТ
|  | Пусконаладочные работы - НР | [19 empty] | Пусконаладочные работы - НР
|  | Пусконаладочные работы - СП | [19 empty] | Пусконаладочные работы - СП
|  | Пусконаладочные работы - Материальные ресурсы, отсутствующие в ФРСН (прайсовые) | [19 empty] | Пусконаладочные работы - Материальные ресурсы, отсутствующие в ФРСН (прайсовые)
|  | Пусконаладочные работы - Независимая перевозка | [19 empty] | Пусконаладочные работы - Независимая перевозка
|  | Пусконаладочные работы - Прямые затраты | [19 empty] | Пусконаладочные работы - Прямые затраты
|  | Пусконаладочные работы - Затраты труда рабочих | [19 empty] | Пусконаладочные работы - Затраты труда рабочих
|  | Пусконаладочные работы - Затраты труда машинистов | [19 empty] | Пусконаладочные работы - Затраты труда машинистов
|  | Пусконаладочные работы - Затраты труда всего (рабочих и машинистов) | [19 empty] | Пусконаладочные работы - Затраты труда всего (рабочих и машинистов)
|  | Всего - ОТ | [8 empty] | 582004.87 | [10 empty] | Всего - ОТ
|  | Всего - ЭМ | [8 empty] | 54501.8 | [10 empty] | Всего - ЭМ
|  | Всего - ОТм | [8 empty] | 24868.13 | [10 empty] | Всего - ОТм
|  | Всего - МР | [8 empty] | 3596937.31 | [10 empty] | Всего - МР
|  | Всего - Независимая перевозка | [19 empty] | Всего - Независимая перевозка
|  | Всего - НР | [8 empty] | 652940.77 | [10 empty] | Всего - НР
|  | Всего - СП | [8 empty] | 340822.52 | [10 empty] | Всего - СП
|  | Всего - ФОТ | [8 empty] | 606873 | [10 empty] | Всего - ФОТ
|  | Всего - Прямые затраты | [8 empty] | 4258312.11 | [10 empty] | Всего - Прямые затраты
|  | Всего - Итоговая сметная стоимость (без учета перевозки) | [8 empty] | 5252075.4 | [10 empty] | Всего - Итоговая сметная стоимость (без учета перевозки)
|  | 3 | [19 empty] | 3
|  | Материалы заказчика из текущей СНБ | [19 empty] | Материалы заказчика из текущей СНБ
|  | материалы заказчика из текущей СНБ без учета дополнительной перевозки | [19 empty] | материалы заказчика из текущей СНБ без учета дополнительной перевозки
|  | дополнительная перевозка материалов заказчика из текущей СНБ | [19 empty] | дополнительная перевозка материалов заказчика из текущей СНБ
|  | Материалы заказчика, отсутствующие в СНБ | [19 empty] | Материалы заказчика, отсутствующие в СНБ
|  | материалы заказчика, отсутствующие в СНБ без учета дополнительной перевозки | [19 empty] | материалы заказчика, отсутствующие в СНБ без учета дополнительной перевозки
|  | дополнительная перевозка материалов заказчика, отсутствующих в СНБ | [19 empty] | дополнительная перевозка материалов заказчика, отсутствующих в СНБ
|  | Материалы подрядчика из текущей СНБ | [19 empty] | Материалы подрядчика из текущей СНБ
|  | материалы подрядчика из текущей СНБ без учета дополнительной перевозки | [19 empty] | материалы подрядчика из текущей СНБ без учета дополнительной перевозки
|  | дополнительная перевозка материалов подрядчика из текущей СНБ | [19 empty] | дополнительная перевозка материалов подрядчика из текущей СНБ
|  | Материалы подрядчика, отсутствующие в СНБ | [19 empty] | Материалы подрядчика, отсутствующие в СНБ
|  | материалы подрядчика, отсутствующие в СНБ без учета дополнительной перевозки | [19 empty] | материалы подрядчика, отсутствующие в СНБ без учета дополнительной перевозки
|  | дополнительная перевозка материалов подрядчика, отсутствующих в СНБ | [19 empty] | дополнительная перевозка материалов подрядчика, отсутствующих в СНБ
|  | Оборудование заказчика из текущей СНБ | [19 empty] | Оборудование заказчика из текущей СНБ
|  | оборудование заказчика из текущей СНБ без учета дополнительной перевозки | [19 empty] | оборудование заказчика из текущей СНБ без учета дополнительной перевозки
|  | дополнительная перевозка оборудования заказчика из текущей СНБ | [19 empty] | дополнительная перевозка оборудования заказчика из текущей СНБ
|  | Оборудование заказчика, отсутствующее в СНБ | [19 empty] | Оборудование заказчика, отсутствующее в СНБ
|  | оборудование заказчика, отсутствующее в СНБ без учета дополнительной перевозки | [19 empty] | оборудование заказчика, отсутствующее в СНБ без учета дополнительной перевозки
|  | дополнительная перевозка оборудования заказчика, отсутствующего в СНБ | [19 empty] | дополнительная перевозка оборудования заказчика, отсутствующего в СНБ
|  | Оборудование подрядчика из текущей СНБ | [19 empty] | Оборудование подрядчика из текущей СНБ
|  | оборудование подрядчика из текущей СНБ без учета дополнительной перевозки | [19 empty] | оборудование подрядчика из текущей СНБ без учета дополнительной перевозки
|  | дополнительная перевозка оборудования подрядчика из текущей СНБ | [19 empty] | дополнительная перевозка оборудования подрядчика из текущей СНБ
|  | Оборудование подрядчика, отсутствующее в СНБ | [19 empty] | Оборудование подрядчика, отсутствующее в СНБ
|  | оборудование подрядчика, отсутствующее в СНБ без учета дополнительной перевозки | [19 empty] | оборудование подрядчика, отсутствующее в СНБ без учета дополнительной перевозки
|  | дополнительная перевозка оборудования подрядчика, отсутствующего в СНБ | [19 empty] | дополнительная перевозка оборудования подрядчика, отсутствующего в СНБ
|  | Возврат материалов из текущей СНБ | [19 empty] | Возврат материалов из текущей СНБ
|  | возврат материалов из текущей СНБ без учета дополнительной перевозки | [19 empty] | возврат материалов из текущей СНБ без учета дополнительной перевозки
|  | возврат дополнительной перевозки материалов из текущей СНБ | [19 empty] | возврат дополнительной перевозки материалов из текущей СНБ
|  | Возврат материалов, отсутствующих в СНБ | [19 empty] | Возврат материалов, отсутствующих в СНБ
|  | возврат материалов, отсутствующих в СНБ без учета дополнительной перевозки | [19 empty] | возврат материалов, отсутствующих в СНБ без учета дополнительной перевозки
|  | возврат дополнительной перевозки материалов, отсутствующих в СНБ | [19 empty] | возврат дополнительной перевозки материалов, отсутствующих в СНБ
|  | Всего возврат материалов | [19 empty] | Всего возврат материалов
|  | Возврат оборудования из текущей СНБ | [19 empty] | Возврат оборудования из текущей СНБ
|  | возврат оборудования из текущей СНБ без учета дополнительной перевозки | [19 empty] | возврат оборудования из текущей СНБ без учета дополнительной перевозки
|  | возврат дополнительной перевозки оборудования из текущей СНБ | [19 empty] | возврат дополнительной перевозки оборудования из текущей СНБ
|  | Возврат оборудования, отсутствующего в СНБ | [19 empty] | Возврат оборудования, отсутствующего в СНБ
|  | возврат оборудования, отсутствующего в СНБ без учета дополнительной перевозки | [19 empty] | возврат оборудования, отсутствующего в СНБ без учета дополнительной перевозки
|  | возврат дополнительной перевозки оборудования, отсутствующего в СНБ | [19 empty] | возврат дополнительной перевозки оборудования, отсутствующего в СНБ
|  | Всего возврат оборудования | [19 empty] | Всего возврат оборудования
Раздел 9. Лестницы | [13 empty] | Раздел 9. Лестницы
| Лестница на кровлю перехода ПЛ-1; ПЛ-2 | [21 empty] | Лестница на кровлю перехода ПЛ-1; ПЛ-2
170 | ГЭСН 06-01-001-01 | Устройство бетонной подготовки | 100 м3 | 0.0006 |  | 0.0006
Объём: 0,03+0,03
| 1 | ОТ | чел.-ч |  |  | 0.081 |  |  |  |  | 27.36
| 1-100-20 | Средний разряд работы 2,0 | чел.-ч | 135 |  | 0.081 |  |  | 337.73 |  | 27.36
Объём: (0,0006)*135
| 2 | ЭМ | [8 empty] | 10.83
|  | ОТм(ЗТм) | чел.-ч |  |  | 0.010872 |  |  |  |  | 6.05
| 91.05.01-017 | Краны башенные, грузоподъемность 8 т | маш.-ч | 18 |  | 0.0108 |  |  | 993.81 |  | 10.73
Объём: (0,0006)*18
| 4-100-060 | Средний разряд машиниста 6,0 | чел.-ч | 18 |  | 0.0108 |  |  | 557.71 |  | 6.02
Объём: (0,0108)*1
| 91.07.04-002 | Вибраторы поверхностные | маш.-ч | 5.93 |  | 0.003558 | 8.54 | 1.78 | 15.2 |  | 0.05
Объём: (0,0006)*5,93
| 91.14.02-001 | Автомобили бортовые, грузоподъемность до 5 т | маш.-ч | 0.12 |  | 7.2e-05 |  |  | 651.67 |  | 0.05
Объём: (0,0006)*0,12
| 4-100-040 | Средний разряд машиниста 4,0 | чел.-ч | 0.12 |  | 7.2e-05 |  |  | 415.19 |  | 0.03
Объём: (0,000072)*1
| 4 | М | [8 empty] | 2.22
| 01.7.03.01-0001 | Вода | м3 | 1.75 |  | 0.00105 | 35.71 | 1.04 | 37.14 |  | 0.04
Объём: (0,0006)*1,75
| 01.7.07.12-0024 | Пленка полиэтиленовая, толщина 0,15 мм | м2 | 250 |  | 0.15 | 12.83 | 1.13 | 14.5 |  | 2.18
Объём: (0,0006)*250
| 04.1.02.05 | Смеси бетонные тяжелого бетона | м3 | 102 |  | 0.0612
|  | Итого прямые затраты | [8 empty] | 46.46
170.1 | 04.1.02.05-0258 | Смеси бетонные тяжелого бетона (БСТ) на щебне из гравия, класс В15, F(1)75, W4 | м3 | 102 |  | 0.0612 | 4763.97 | 1.33 | 6121.82 | 1.035 | 387.77
Объём: (0,0006)*102,0
|  | ФОТ | [8 empty] | 33.41
| Пр/812-006.0-1 | НР Бетонные и железобетонные монолитные конструкции и работы в строительстве | % | 102 |  | 102 |  |  |  |  | 34.08
| Пр/774-006.0 | СП Бетонные и железобетонные монолитные конструкции и работы в строительстве | % | 58 |  | 58 |  |  |  |  | 19.38
|  | Всего по позиции | [6 empty] | 812816.67 |  | 487.69
171 | ГЭСН 09-03-029-01 | Монтаж лестниц прямолинейных и криволинейных, пожарных с ограждением | т | 0.322 |  | 0.322
Объём: 0,01+0,04+0,09+0,001+0,02+0,04+0,01+0,02+0,04+0,001+0,02+0,03
| 1 | ОТ | чел.-ч |  |  | 9.3058 |  |  |  |  | 3777.13
| 1-100-38 | Средний разряд работы 3,8 | чел.-ч | 28.9 |  | 9.3058 |  |  | 405.89 |  | 3777.13
Объём: (0,322)*28,9
| 2 | ЭМ | [8 empty] | 4487.78
|  | ОТм(ЗТм) | чел.-ч |  |  | 1.8773 |  |  |  |  | 1038.25
| 91.05.02-005 | Краны козловые, грузоподъемность 32 т | маш.-ч | 0.07 |  | 0.02254 | 1803.79 | 1.41 | 2543.34 |  | 57.33
Объём: (0,322)*0,07
| 4-100-060 | Средний разряд машиниста 6,0 | чел.-ч | 0.07 |  | 0.02254 |  |  | 557.71 |  | 12.57
Объём: (0,02254)*1
| 91.05.05-015 | Краны на автомобильном ходу, грузоподъемность 16 т | маш.-ч | 0.12 |  | 0.03864 |  |  | 1617.05 |  | 62.48
Объём: (0,322)*0,12
| 4-100-060 | Средний разряд машиниста 6,0 | чел.-ч | 0.12 |  | 0.03864 |  |  | 557.71 |  | 21.55
Объём: (0,03864)*1
| 91.05.06-007 | Краны на гусеничном ходу, грузоподъемность 25 т | маш.-ч | 5.45 |  | 1.7549 | 1703.3 | 1.36 | 2316.49 |  | 4065.21
Объём: (0,322)*5,45
| 4-100-060 | Средний разряд машиниста 6,0 | чел.-ч | 5.45 |  | 1.7549 |  |  | 557.71 |  | 978.73
Объём: (1,7549)*1
| 91.06.01-003 | Домкраты гидравлические, грузоподъемность 63-100 т | маш.-ч | 0.86 |  | 0.27692 |  |  | 2.54 |  | 0.7
Объём: (0,322)*0,86
| 91.14.02-001 | Автомобили бортовые, грузоподъемность до 5 т | маш.-ч | 0.19 |  | 0.06118 |  |  | 651.67 |  | 39.87
Объём: (0,322)*0,19
| 4-100-040 | Средний разряд машиниста 4,0 | чел.-ч | 0.19 |  | 0.06118 |  |  | 415.19 |  | 25.4
Объём: (0,06118)*1
| 91.17.04-042 | Аппараты для газовой сварки и резки | маш.-ч | 1.68 |  | 0.54096 | 4.35 | 1.21 | 5.26 |  | 2.85
Объём: (0,322)*1,68
| 91.17.04-171 | Аппараты сварочные для ручной дуговой сварки, сварочный ток до 500 А | маш.-ч | 8.59 |  | 2.766 |  |  | 93.76 |  | 259.34
Объём: (0,322)*8,59
| 4 | М | [8 empty] | 411.72
| 01.3.02.08-0001 | Кислород газообразный технический | м3 | 1.37 |  | 0.44114 | 114.64 | 0.78 | 89.42 |  | 39.45
Объём: (0,322)*1,37
| 01.3.02.09-0022 | Пропан-бутан смесь техническая | кг | 0.41 |  | 0.13202 | 41.38 | 1.41 | 58.35 |  | 7.7
Объём: (0,322)*0,41
| 01.7.03.04-0001 | Электроэнергия | кВт-ч | 3.654 |  | 1.1766 |  |  | 9.16 |  | 10.78
Объём: (0,322)*3,654
| 01.7.11.07-0036 | Электроды сварочные для сварки низколегированных и углеродистых сталей Э46, диаметр 4 мм | кг | 4 |  | 1.288 | 142.68 | 0.9 | 128.41 |  | 165.39
Объём: (0,322)*4
| 01.7.15.03-0042 | Болты с гайками и шайбами строительные | кг | 0 |  | 0 | 174.93 | 1.11 | 194.17
Объём: (0,322)*0,0
| 01.7.15.06-0111 | Гвозди строительные | т | 1e-05 |  | 3.2e-06 | 70296.2 | 1.3 | 91385.06 |  | 0.29
Объём: (0,322)*0,00001
| 01.7.20.08-0071 | Канат пеньковый тросовой свивки, пропитанный, диаметр 26 мм | т | 0.0001 |  | 3.22e-05 | 231787.35 | 1.54 | 356952.52 |  | 11.49
Объём: (0,322)*0,0001
| 07.2.07.12-0011 | Металлоконструкции зданий и сооружений с преобладанием гнутых профилей и круглых труб | т | 0.001 |  | 0.000322 | 105278.81 | 1.41 | 148443.12 |  | 47.8
Объём: (0,322)*0,001
| 08.2.02.11-0007 | Канат двойной свивки ТК, конструкции 6х19(1+6+12)+1 о.с., марка В, из оцинкованной по группе Ж проволоки, маркировочная группа 1570-1770 Н/мм2, диаметр 5,5 мм | 10 м | 0.0187 |  | 0.0060214 | 307.84 | 0.78 | 240.12 |  | 1.45
Объём: (0,322)*0,0187
| 08.3.03.06-0002 | Проволока горячекатаная в мотках, диаметр 6,3-6,5 мм | т | 3e-05 |  | 9.7e-06 | 60258.2 | 0.97 | 58450.45 |  | 0.57
Объём: (0,322)*0,00003
| 08.3.11.01-1106 | Швеллеры стальные горячекатаные, марки стали Ст3пс, Ст3сп, № 40У, № 40П | т | 0.00194 |  | 0.0006247 | 136760 | 1.01 | 138127.6 |  | 86.29
Объём: (0,322)*0,00194
| 11.1.03.01-0061 | Бруски обрезные хвойных пород (ель, сосна), естественной влажности, длина 2-6,5 м, ширина 20-90 мм, толщина 20-90 мм, сорт I | м3 | 0.00103 |  | 0.0003317 | 16496.03 | 0.85 | 14021.63 |  | 4.65
Объём: (0,322)*0,00103
| 14.4.01.01-0003 | Грунтовка ГФ-021 | т | 0.00031 |  | 9.98e-05 | 51280.15 | 1.54 | 78971.43 |  | 7.88
Объём: (0,322)*0,00031
| 14.5.09.07-0030 | Растворитель Р-4 | т | 0.0006 |  | 0.0001932 | 98526.45 | 1.47 | 144833.88 |  | 27.98
Объём: (0,322)*0,0006
| 07.2.05.01 | Лестницы маршевые металлические | т | 1 |  | 0.322
|  | Итого прямые затраты | [8 empty] | 9714.88
171.1 | 07.2.07.04-0007 | Конструкции стальные индивидуального изготовления из сортового проката | т | 1 |  | 0.322 | 105278.81 | 1.41 | 148443.12 |  | 47798.68
Объём: (0,322)*1,0
|  | ФОТ | [8 empty] | 4815.38
| Пр/812-009.0-1 | НР Строительные металлические конструкции | % | 93 |  | 93 |  |  |  |  | 4478.3
| Пр/774-009.0 | СП Строительные металлические конструкции | % | 62 |  | 62 |  |  |  |  | 2985.54
|  | Всего по позиции | [6 empty] | 201793.17 |  | 64977.4
172 | ГЭСН 06-03-004-07 | Установка анкерных болтов: химических клеевых | 100 шт | 0.24 |  | 0.24
Объём: 16+8
| 1 | ОТ | чел.-ч |  |  | 2.3544 |  |  |  |  | 944.68
| 1-100-37 | Средний разряд работы 3,7 | чел.-ч | 9.81 |  | 2.3544 |  |  | 401.24 |  | 944.68
Объём: (0,24)*9,81
| 2 | ЭМ | [8 empty] | 12.19
|  | ОТм(ЗТм) | чел.-ч |  |  | 0.0144 |  |  |  |  | 5.98
| 91.14.02-001 | Автомобили бортовые, грузоподъемность до 5 т | маш.-ч | 0.06 |  | 0.0144 |  |  | 651.67 |  | 9.38
Объём: (0,24)*0,06
| 4-100-040 | Средний разряд машиниста 4,0 | чел.-ч | 0.06 |  | 0.0144 |  |  | 415.19 |  | 5.98
Объём: (0,0144)*1
| 91.21.22-638 | Пылесосы промышленные, мощность до 2000 Вт | маш.-ч | 1.11 |  | 0.2664 |  |  | 10.56 |  | 2.81
Объём: (0,24)*1,11
| 4 | М | [8 empty] | 200.58
| 11.3.03.15-0021 | Клинья пластиковые монтажные | 100 шт | 2 |  | 0.48 | 369.8 | 1.13 | 417.87 |  | 200.58
Объём: (0,24)*2
| 01.7.15.01 | Анкер-шпилька | шт | 100 |  | 24
| 14.1.06.06 | Анкер химический | шт | П |  | П
|  | Итого прямые затраты | [8 empty] | 1163.43
172.1 | 14.1.06.06-1008 | Капсулы клеевые для химического анкера с наружной резьбой М12, длина капсулы 110 мм | 10 шт | 10 |  | 2.4 | 1799.4 | 1.23 | 2213.26 |  | 5311.82
Объём: (0,24)*10
172.2 | 01.7.15.01-1581 | Шпильки анкерные стальные оцинкованные для клеевых анкеров в комплекте с гайкой и шайбой, класс прочности 5.8, наружная резьба М12, длина шпильки 180 мм | 10 шт | 10 |  | 2.4 | 1200.02 | 1.37 | 1644.03 |  | 3945.67
Объём: (0,24)*100,0*0,1
|  | ФОТ | [8 empty] | 950.66
| Пр/812-006.0-1 | НР Бетонные и железобетонные монолитные конструкции и работы в строительстве | % | 102 |  | 102 |  |  |  |  | 969.67
| Пр/774-006.0 | СП Бетонные и железобетонные монолитные конструкции и работы в строительстве | % | 58 |  | 58 |  |  |  |  | 551.38
|  | Всего по позиции | [6 empty] | 49758.21 |  | 11941.97
173 | ГЭСН 13-03-004-26 | Окраска металлических огрунтованных поверхностей: эмалью ПФ-115 | 100 м2 | 0.1137 |  | 0.1137
Объём: (0,01+0,04+0,09)*44+0,001*51,1+0,02*42,7+0,04*0,057+(0,01+0,02)*44+0,04*52+0,001*51,1+0,02*42,7
|  | в два слоя, ЗТ: 2, ЗТм: 2, ЭМ: 2, М: 2 | [18 empty] | в два слоя, ЗТ: 2, ЗТм: 2, ЭМ: 2, М: 2
Результирующие коэффициенты:
|  | ЗТ | 2
|  | ЭМ | 2
|  | М | 2
|  | ЗТм | 2
| 1 | ОТ | чел.-ч |  |  | 0.48436 |  |  |  |  | 189.85
| 1-100-35 | Средний разряд работы 3,5 | чел.-ч | 2.13 | 2 | 0.48436 |  |  | 391.95 |  | 189.85
Объём: (0,1137)*2,13
| 2 | ЭМ | [8 empty] | 6.08
|  | ОТм(ЗТм) | чел.-ч |  |  | 0.004548 |  |  |  |  | 2.03
| 91.06.03-060 | Лебедки электрические тяговым усилием до 5,79 кН (0,59 т) | маш.-ч | 0.01 | 2 | 0.002274 | 6.62 | 1.48 | 9.8 |  | 0.02
Объём: (0,1137)*0,01
| 91.06.05-011 | Погрузчики одноковшовые универсальные фронтальные пневмоколесные, номинальная вместимость основного ковша 2,6 м3, грузоподъемность 5 т | маш.-ч | 0.01 | 2 | 0.002274 |  |  | 1595.35 |  | 3.63
Объём: (0,1137)*0,01
| 4-100-050 | Средний разряд машиниста 5,0 | чел.-ч | 0.01 | 2 | 0.002274 |  |  | 477.15 |  | 1.09
Объём: (0,001137)*1
| 91.14.02-001 | Автомобили бортовые, грузоподъемность до 5 т | маш.-ч | 0.01 | 2 | 0.002274 |  |  | 651.67 |  | 1.48
Объём: (0,1137)*0,01
| 4-100-040 | Средний разряд машиниста 4,0 | чел.-ч | 0.01 | 2 | 0.002274 |  |  | 415.19 |  | 0.94
Объём: (0,001137)*1
| 91.21.01-012 | Агрегаты окрасочные высокого давления для окраски поверхностей конструкций, мощность 1 кВт | маш.-ч | 0.65 | 2 | 0.14781 | 4.52 | 1.42 | 6.42 |  | 0.95
Объём: (0,1137)*0,65
| 4 | М | [8 empty] | 251.93
| 14.4.04.08-0001 | Эмаль ПФ-115 | т | 0.009 | 2 | 0.0020466 | 80322.25 | 1.36 | 109238.26 |  | 223.57
Объём: (0,1137)*0,009
| 14.5.09.11-0102 | Уайт-спирит | кг | 1.4 | 2 | 0.31836 | 60.6 | 1.47 | 89.08 |  | 28.36
Объём: (0,1137)*1,4
|  | Итого прямые затраты | [8 empty] | 449.89
|  | ФОТ | [8 empty] | 191.88
| Пр/812-013.0-1 | НР Защита строительных конструкций и оборудования от коррозии | % | 94 |  | 94 |  |  |  |  | 180.37
| Пр/774-013.0 | СП Защита строительных конструкций и оборудования от коррозии | % | 51 |  | 51 |  |  |  |  | 97.86
|  | Всего по позиции | [6 empty] | 6403.87 |  | 728.12
| Внутренние лестницы Л1 (стремянка на кровлю); Л2 (спуск в узел ввода); ОГ1 для Л2 | [21 empty] | Внутренние лестницы Л1 (стремянка на кровлю); Л2 (спуск в узел ввода); ОГ1 для Л2
174 | ГЭСН 09-03-029-01 | Монтаж лестниц прямолинейных и криволинейных, пожарных с ограждением | т | 0.2104 |  | 0.2104
Объём: 0,06+0,02+0,001+0,003+0,039+0,003+0,003+0,06+0,016+0,004+0,001+0,0001+0,0003
| 1 | ОТ | чел.-ч |  |  | 6.0806 |  |  |  |  | 2468.04
| 1-100-38 | Средний разряд работы 3,8 | чел.-ч | 28.9 |  | 6.0806 |  |  | 405.89 |  | 2468.04
Объём: (0,2104)*28,9
| 2 | ЭМ | [8 empty] | 2932.39
|  | ОТм(ЗТм) | чел.-ч |  |  | 1.2266 |  |  |  |  | 678.4
| 91.05.02-005 | Краны козловые, грузоподъемность 32 т | маш.-ч | 0.07 |  | 0.014728 | 1803.79 | 1.41 | 2543.34 |  | 37.46
Объём: (0,2104)*0,07
| 4-100-060 | Средний разряд машиниста 6,0 | чел.-ч | 0.07 |  | 0.014728 |  |  | 557.71 |  | 8.21
Объём: (0,014728)*1
| 91.05.05-015 | Краны на автомобильном ходу, грузоподъемность 16 т | маш.-ч | 0.12 |  | 0.025248 |  |  | 1617.05 |  | 40.83
Объём: (0,2104)*0,12
| 4-100-060 | Средний разряд машиниста 6,0 | чел.-ч | 0.12 |  | 0.025248 |  |  | 557.71 |  | 14.08
Объём: (0,025248)*1
| 91.05.06-007 | Краны на гусеничном ходу, грузоподъемность 25 т | маш.-ч | 5.45 |  | 1.1467 | 1703.3 | 1.36 | 2316.49 |  | 2656.27
Объём: (0,2104)*5,45
| 4-100-060 | Средний разряд машиниста 6,0 | чел.-ч | 5.45 |  | 1.1467 |  |  | 557.71 |  | 639.51
Объём: (1,14668)*1
| 91.06.01-003 | Домкраты гидравлические, грузоподъемность 63-100 т | маш.-ч | 0.86 |  | 0.18094 |  |  | 2.54 |  | 0.46
Объём: (0,2104)*0,86
| 91.14.02-001 | Автомобили бортовые, грузоподъемность до 5 т | маш.-ч | 0.19 |  | 0.039976 |  |  | 651.67 |  | 26.05
Объём: (0,2104)*0,19
| 4-100-040 | Средний разряд машиниста 4,0 | чел.-ч | 0.19 |  | 0.039976 |  |  | 415.19 |  | 16.6
Объём: (0,039976)*1
| 91.17.04-042 | Аппараты для газовой сварки и резки | маш.-ч | 1.68 |  | 0.35347 | 4.35 | 1.21 | 5.26 |  | 1.86
Объём: (0,2104)*1,68
| 91.17.04-171 | Аппараты сварочные для ручной дуговой сварки, сварочный ток до 500 А | маш.-ч | 8.59 |  | 1.8073 |  |  | 93.76 |  | 169.46
Объём: (0,2104)*8,59
| 4 | М | [8 empty] | 269
| 01.3.02.08-0001 | Кислород газообразный технический | м3 | 1.37 |  | 0.28825 | 114.64 | 0.78 | 89.42 |  | 25.78
Объём: (0,2104)*1,37
| 01.3.02.09-0022 | Пропан-бутан смесь техническая | кг | 0.41 |  | 0.086264 | 41.38 | 1.41 | 58.35 |  | 5.03
Объём: (0,2104)*0,41
| 01.7.03.04-0001 | Электроэнергия | кВт-ч | 3.654 |  | 0.7688 |  |  | 9.16 |  | 7.04
Объём: (0,2104)*3,654
| 01.7.11.07-0036 | Электроды сварочные для сварки низколегированных и углеродистых сталей Э46, диаметр 4 мм | кг | 4 |  | 0.8416 | 142.68 | 0.9 | 128.41 |  | 108.07
Объём: (0,2104)*4
| 01.7.15.03-0042 | Болты с гайками и шайбами строительные | кг | 0 |  | 0 | 174.93 | 1.11 | 194.17
Объём: (0,2104)*0,0
| 01.7.15.06-0111 | Гвозди строительные | т | 1e-05 |  | 2.1e-06 | 70296.2 | 1.3 | 91385.06 |  | 0.19
Объём: (0,2104)*0,00001
| 01.7.20.08-0071 | Канат пеньковый тросовой свивки, пропитанный, диаметр 26 мм | т | 0.0001 |  | 2.1e-05 | 231787.35 | 1.54 | 356952.52 |  | 7.5
Объём: (0,2104)*0,0001
| 07.2.07.12-0011 | Металлоконструкции зданий и сооружений с преобладанием гнутых профилей и круглых труб | т | 0.001 |  | 0.0002104 | 105278.81 | 1.41 | 148443.12 |  | 31.23
Объём: (0,2104)*0,001
| 08.2.02.11-0007 | Канат двойной свивки ТК, конструкции 6х19(1+6+12)+1 о.с., марка В, из оцинкованной по группе Ж проволоки, маркировочная группа 1570-1770 Н/мм2, диаметр 5,5 мм | 10 м | 0.0187 |  | 0.0039345 | 307.84 | 0.78 | 240.12 |  | 0.94
Объём: (0,2104)*0,0187
| 08.3.03.06-0002 | Проволока горячекатаная в мотках, диаметр 6,3-6,5 мм | т | 3e-05 |  | 6.3e-06 | 60258.2 | 0.97 | 58450.45 |  | 0.37
Объём: (0,2104)*0,00003
| 08.3.11.01-1106 | Швеллеры стальные горячекатаные, марки стали Ст3пс, Ст3сп, № 40У, № 40П | т | 0.00194 |  | 0.0004082 | 136760 | 1.01 | 138127.6 |  | 56.38
Объём: (0,2104)*0,00194
| 11.1.03.01-0061 | Бруски обрезные хвойных пород (ель, сосна), естественной влажности, длина 2-6,5 м, ширина 20-90 мм, толщина 20-90 мм, сорт I | м3 | 0.00103 |  | 0.0002167 | 16496.03 | 0.85 | 14021.63 |  | 3.04
Объём: (0,2104)*0,00103
| 14.4.01.01-0003 | Грунтовка ГФ-021 | т | 0.00031 |  | 6.52e-05 | 51280.15 | 1.54 | 78971.43 |  | 5.15
Объём: (0,2104)*0,00031
| 14.5.09.07-0030 | Растворитель Р-4 | т | 0.0006 |  | 0.0001262 | 98526.45 | 1.47 | 144833.88 |  | 18.28
Объём: (0,2104)*0,0006
| 07.2.05.01 | Лестницы маршевые металлические | т | 1 |  | 0.2104
|  | Итого прямые затраты | [8 empty] | 6347.83
174.1 | 07.2.07.04-0007 | Конструкции стальные индивидуального изготовления из сортового проката | т | 1 |  | 0.2104 | 105278.81 | 1.41 | 148443.12 |  | 31232.43
Объём: (0,2104)*1,0
|  | ФОТ | [8 empty] | 3146.44
| Пр/812-009.0-1 | НР Строительные металлические конструкции | % | 93 |  | 93 |  |  |  |  | 2926.19
| Пр/774-009.0 | СП Строительные металлические конструкции | % | 62 |  | 62 |  |  |  |  | 1950.79
|  | Всего по позиции | [6 empty] | 201792.97 |  | 42457.24
175 | ГЭСН 13-03-004-26 | Окраска металлических огрунтованных поверхностей: эмалью ПФ-115 | 100 м2 | 0.0638 |  | 0.0638
Объём: 0,06*52+0,02*0,05+0,001*42,7+0,003*43,1+0,039*52+0,003*33+0,016*43,5+0,004*43,5+0,001*63,9+0,0001*63,9+0,0001*63,9+0,0003*42,7
|  | в два слоя, ЗТ: 2, ЗТм: 2, ЭМ: 2, М: 2 | [18 empty] | в два слоя, ЗТ: 2, ЗТм: 2, ЭМ: 2, М: 2
Результирующие коэффициенты:
|  | ЗТ | 2
|  | ЭМ | 2
|  | М | 2
|  | ЗТм | 2
| 1 | ОТ | чел.-ч |  |  | 0.27179 |  |  |  |  | 106.53
| 1-100-35 | Средний разряд работы 3,5 | чел.-ч | 2.13 | 2 | 0.27179 |  |  | 391.95 |  | 106.53
Объём: (0,0638)*2,13
| 2 | ЭМ | [8 empty] | 3.41
|  | ОТм(ЗТм) | чел.-ч |  |  | 0.002552 |  |  |  |  | 1.14
| 91.06.03-060 | Лебедки электрические тяговым усилием до 5,79 кН (0,59 т) | маш.-ч | 0.01 | 2 | 0.001276 | 6.62 | 1.48 | 9.8 |  | 0.01
Объём: (0,0638)*0,01
| 91.06.05-011 | Погрузчики одноковшовые универсальные фронтальные пневмоколесные, номинальная вместимость основного ковша 2,6 м3, грузоподъемность 5 т | маш.-ч | 0.01 | 2 | 0.001276 |  |  | 1595.35 |  | 2.04
Объём: (0,0638)*0,01
| 4-100-050 | Средний разряд машиниста 5,0 | чел.-ч | 0.01 | 2 | 0.001276 |  |  | 477.15 |  | 0.61
Объём: (0,000638)*1
| 91.14.02-001 | Автомобили бортовые, грузоподъемность до 5 т | маш.-ч | 0.01 | 2 | 0.001276 |  |  | 651.67 |  | 0.83
Объём: (0,0638)*0,01
| 4-100-040 | Средний разряд машиниста 4,0 | чел.-ч | 0.01 | 2 | 0.001276 |  |  | 415.19 |  | 0.53
Объём: (0,000638)*1
| 91.21.01-012 | Агрегаты окрасочные высокого давления для окраски поверхностей конструкций, мощность 1 кВт | маш.-ч | 0.65 | 2 | 0.08294 | 4.52 | 1.42 | 6.42 |  | 0.53
Объём: (0,0638)*0,65
| 4 | М | [8 empty] | 141.36
| 14.4.04.08-0001 | Эмаль ПФ-115 | т | 0.009 | 2 | 0.0011484 | 80322.25 | 1.36 | 109238.26 |  | 125.45
Объём: (0,0638)*0,009
| 14.5.09.11-0102 | Уайт-спирит | кг | 1.4 | 2 | 0.17864 | 60.6 | 1.47 | 89.08 |  | 15.91
Объём: (0,0638)*1,4
|  | Итого прямые затраты | [8 empty] | 252.44
|  | ФОТ | [8 empty] | 107.67
| Пр/812-013.0-1 | НР Защита строительных конструкций и оборудования от коррозии | % | 94 |  | 94 |  |  |  |  | 101.21
| Пр/774-013.0 | СП Защита строительных конструкций и оборудования от коррозии | % | 51 |  | 51 |  |  |  |  | 54.91
|  | Всего по позиции | [6 empty] | 6403.76 |  | 408.56
| Ограждения из нержавеющей стали для внутренних существующих лестниц | [21 empty] | Ограждения из нержавеющей стали для внутренних существующих лестниц
176 | ГЭСН 07-05-016-04 | Устройство металлических ограждений: без поручней | 100 м | 0.23 |  | 0.23
Объём: 19,5+3,5
| 1 | ОТ | чел.-ч |  |  | 9.545 |  |  |  |  | 3874.22
| 1-100-38 | Средний разряд работы 3,8 | чел.-ч | 41.5 |  | 9.545 |  |  | 405.89 |  | 3874.22
Объём: (0,23)*41,5
| 2 | ЭМ | [8 empty] | 392.64
|  | ОТм(ЗТм) | чел.-ч |  |  | 0.5957 |  |  |  |  | 243.27
| 91.06.06-048 | Подъемники одномачтовые, грузоподъемность до 500 кг, высота подъема 45 м | маш.-ч | 0.38 |  | 0.0874 | 37.32 | 1.53 | 57.1 |  | 4.99
Объём: (0,23)*0,38
| 4-100-030 | Средний разряд машиниста 3,0 | чел.-ч | 0.38 |  | 0.0874 |  |  | 368.71 |  | 32.23
Объём: (0,0874)*1
| 91.14.02-001 | Автомобили бортовые, грузоподъемность до 5 т | маш.-ч | 2.21 |  | 0.5083 |  |  | 651.67 |  | 331.24
Объём: (0,23)*2,21
| 4-100-040 | Средний разряд машиниста 4,0 | чел.-ч | 2.21 |  | 0.5083 |  |  | 415.19 |  | 211.04
Объём: (0,5083)*1
| 91.17.04-233 | Аппараты сварочные для ручной дуговой сварки, сварочный ток до 350 А | маш.-ч | 5.8 |  | 1.334 |  |  | 42.29 |  | 56.41
Объём: (0,23)*5,8
| 4 | М | [8 empty] | 871.12
| 01.7.03.01-0001 | Вода | м3 | 0.1 |  | 0.023 | 35.71 | 1.04 | 37.14 |  | 0.85
Объём: (0,23)*0,1
| 01.7.11.07-0054 | Электроды сварочные для сварки низколегированных и углеродистых сталей АНО-6, Э42, диаметр 6 мм | т | 0.02 |  | 0.0046 | 148198.02 | 0.9 | 133378.22 |  | 613.54
Объём: (0,23)*0,02
| 03.2.01.01-0001 | Портландцемент бездобавочный общестроительный ЦЕМ 0 32,5Н | т | 0.15 |  | 0.0345 | 4800.85 | 1.55 | 7441.32 |  | 256.73
Объём: (0,23)*0,15
| 07.2.05.01 | Ограждения лестничных проемов | м | П |  | П
|  | Итого прямые затраты | [8 empty] | 5381.25
|  | ФОТ | [8 empty] | 4117.49
| Пр/812-007.1-1 | НР Конструкции жилых, общественных и административно-бытовых зданий промышленных предприятий | % | 116 |  | 116 |  |  |  |  | 4776.29
| Пр/774-007.1 | СП Конструкции жилых, общественных и административно-бытовых зданий промышленных предприятий | % | 80 |  | 80 |  |  |  |  | 3293.99
|  | Всего по позиции | [6 empty] | 58484.91 |  | 13451.53
177 | ТЦ_07.2.07.00_77_7729484803_11.03.2026_02 | Перила из нержавеющей стали с вертикальным заполнением и тройными поручнями (расход на 2 лестницы) (9000/1,0167=8852,16) | п.м. | 19.5 |  | 19.5 |  |  | 7310.29 |  | 142550.66
Формула ценообразования: 7255,87 + 54,42(0,75%)
|  | Всего по позиции | [6 empty] | 7310.29 |  | 142550.66
178 | ТЦ_07.2.07.00_77_7728449563_12.03.2026_02 | Перила из нержавеющей стали с одним поручнем и заполнением вертикальными элементами(8527/1,0167=8386,94) | п.м. | 3.5 |  | 3.5 |  |  | 6926.1 |  | 24241.35
Формула ценообразования: 6874,54 + 51,56(0,75%)
|  | Всего по позиции | [6 empty] | 6926.1 |  | 24241.35
|  | Итого прямые по всем-всем позициям | [6 empty] | 71196.83 |  | 278824.56 | [10 empty] | Итого прямые по всем-всем позициям
|  | Итого прямые затраты по разделу 9. Лестницы | [8 empty] | 278824.56 | [10 empty] | Итого прямые затраты по разделу 9. Лестницы
|  | в том числе | [19 empty] | в том числе
|  | оплата труда (ОТ) | [8 empty] | 11387.81 | [10 empty] | оплата труда (ОТ)
|  | эксплуатация машин и механизмов | [8 empty] | 7845.32 | [10 empty] | эксплуатация машин и механизмов
|  | оплата труда машинистов (ОТм) | [8 empty] | 1975.12 | [10 empty] | оплата труда машинистов (ОТм)
|  | материальные ресурсы | [8 empty] | 257616.31 | [10 empty] | материальные ресурсы
|  | Итого ФОТ | [8 empty] | 13362.93 | [10 empty] | Итого ФОТ
|  | Итого накладные расходы | [8 empty] | 13466.11 | [10 empty] | Итого накладные расходы
|  | Итого сметная прибыль | [8 empty] | 8953.85 | [10 empty] | Итого сметная прибыль
|  | Итого по разделу 9. Лестницы | [8 empty] | 301244.52 | [10 empty] | Итого по разделу 9. Лестницы
|  | Справочно | [19 empty] | Справочно
|  | материальные ресурсы, отсутствующие в ФРСН | [8 empty] | 166792.01 | [10 empty] | материальные ресурсы, отсутствующие в ФРСН
|  | затраты труда рабочих |  |  |  | 28.1229 | [15 empty] | затраты труда рабочих
|  | затраты труда машинистов |  |  |  | 3.732 | [15 empty] | затраты труда машинистов
|  | ИТОГИ ПО РАЗДЕЛУ | [19 empty] | ИТОГИ ПО РАЗДЕЛУ
|  | ВСЕГО строительные работы | [8 empty] | 301244.52 | [10 empty] | ВСЕГО строительные работы
|  | строительные работы без учета перевозки | [8 empty] | 301244.52 | [10 empty] | строительные работы без учета перевозки
|  | в том числе | [19 empty] | в том числе
|  | прямые затраты | [8 empty] | 278824.56 | [10 empty] | прямые затраты
|  | в том числе | [19 empty] | в том числе
|  | оплата труда (ОТ) | [8 empty] | 11387.81 | [10 empty] | оплата труда (ОТ)
|  | эксплуатация машин и механизмов | [8 empty] | 7845.32 | [10 empty] | эксплуатация машин и механизмов
|  | оплата труда машинистов (ОТм) | [8 empty] | 1975.12 | [10 empty] | оплата труда машинистов (ОТм)
|  | материальные ресурсы | [8 empty] | 257616.31 | [10 empty] | материальные ресурсы
|  | перевозка | [19 empty] | перевозка
|  | ФОТ | [8 empty] | 13362.93 | [10 empty] | ФОТ
|  | накладные расходы | [8 empty] | 13466.11 | [10 empty] | накладные расходы
|  | сметная прибыль | [8 empty] | 8953.85 | [10 empty] | сметная прибыль
|  | ВСЕГО монтажные работы | [19 empty] | ВСЕГО монтажные работы
|  | монтажные работы без учета перевозки | [19 empty] | монтажные работы без учета перевозки
|  | прямые затраты | [19 empty] | прямые затраты
|  | оплата труда (ОТ) | [19 empty] | оплата труда (ОТ)
|  | эксплуатация машин и механизмов | [19 empty] | эксплуатация машин и механизмов
|  | оплата труда машинистов (ОТм) | [19 empty] | оплата труда машинистов (ОТм)
|  | материальные ресурсы | [19 empty] | материальные ресурсы
|  | перевозка | [19 empty] | перевозка
|  | ФОТ | [19 empty] | ФОТ
|  | накладные расходы | [19 empty] | накладные расходы
|  | сметная прибыль | [19 empty] | сметная прибыль
|  | ВСЕГО оборудование | [19 empty] | ВСЕГО оборудование
|  | оборудование без учета дополнительной перевозки | [19 empty] | оборудование без учета дополнительной перевозки
|  | дополнительная перевозка оборудования | [19 empty] | дополнительная перевозка оборудования
|  | ВСЕГО прочие затраты | [19 empty] | ВСЕГО прочие затраты
|  | прочие затраты | [19 empty] | прочие затраты
|  | прочие работы | [19 empty] | прочие работы
|  | пусконаладочные работы без учета перевозки | [19 empty] | пусконаладочные работы без учета перевозки
|  | прямые затраты | [19 empty] | прямые затраты
|  | оплата труда (ОТ) | [19 empty] | оплата труда (ОТ)
|  | эксплуатация машин и механизмов | [19 empty] | эксплуатация машин и механизмов
|  | оплата труда машинистов (ОТм) | [19 empty] | оплата труда машинистов (ОТм)
|  | материальные ресурсы | [19 empty] | материальные ресурсы
|  | перевозка | [19 empty] | перевозка
|  | ФОТ | [19 empty] | ФОТ
|  | накладные расходы | [19 empty] | накладные расходы
|  | сметная прибыль | [19 empty] | сметная прибыль
|  | ВСЕГО по РАЗДЕЛУ | [8 empty] | 301244.52 | [10 empty] | ВСЕГО по РАЗДЕЛУ
|  | Всего по РАЗДЕЛУ СМР+ПНР+перевозка | [8 empty] | 301244.52 | [10 empty] | Всего по РАЗДЕЛУ СМР+ПНР+перевозка
|  | в том числе | [19 empty] | в том числе
|  | Всего прямые затраты | [8 empty] | 278824.56 | [10 empty] | Всего прямые затраты
|  | в том числе | [19 empty] | в том числе
|  | оплата труда (ОТ) | [8 empty] | 11387.81 | [10 empty] | оплата труда (ОТ)
|  | эксплуатация машин и механизмов | [8 empty] | 7845.32 | [10 empty] | эксплуатация машин и механизмов
|  | оплата труда машинистов (ОТм) | [8 empty] | 1975.12 | [10 empty] | оплата труда машинистов (ОТм)
|  | материальные ресурсы | [8 empty] | 257616.31 | [10 empty] | материальные ресурсы
|  | перевозка | [19 empty] | перевозка
|  | Всего ФОТ | [8 empty] | 13362.93 | [10 empty] | Всего ФОТ
|  | Всего накладные расходы | [8 empty] | 13466.11 | [10 empty] | Всего накладные расходы
|  | Всего сметная прибыль | [8 empty] | 8953.85 | [10 empty] | Всего сметная прибыль
|  | Всего оборудование | [19 empty] | Всего оборудование
|  | Всего прочие затраты | [19 empty] | Всего прочие затраты
|  | Справочно | [19 empty] | Справочно
|  | материальные ресурсы из текущей СНБ (проверка) | [8 empty] | 90824.3 | [10 empty] | материальные ресурсы из текущей СНБ (проверка)
|  | материальные ресурсы, отсутствующие в ФРСН | [8 empty] | 166792.01 | [10 empty] | материальные ресурсы, отсутствующие в ФРСН
|  | оборудование из текущей СНБ (проверка) | [19 empty] | оборудование из текущей СНБ (проверка)
|  | оборудование, отсутствующее в ФРСН | [19 empty] | оборудование, отсутствующее в ФРСН
|  | затраты труда рабочих |  |  |  | 28.1229 | [15 empty] | затраты труда рабочих
|  | затраты труда машинистов |  |  |  | 3.732 | [15 empty] | затраты труда машинистов
|  | Нормативные затраты труда | [8 empty] | 31.8549 | [10 empty] | Нормативные затраты труда
|  | стоимость пусконаладочных работ "вхолостую" | [19 empty] | стоимость пусконаладочных работ "вхолостую"
|  | стоимость пусконаладочных работ "под нагрузкой" | [19 empty] | стоимость пусконаладочных работ "под нагрузкой"
|  | Строительные работы - ОТ | [8 empty] | 11387.81 | [10 empty] | Строительные работы - ОТ
|  | Строительные работы - ЭМ | [8 empty] | 7845.32 | [10 empty] | Строительные работы - ЭМ
|  | Строительные работы - ОТм | [8 empty] | 1975.12 | [10 empty] | Строительные работы - ОТм
|  | Строительные работы - МР | [8 empty] | 257616.31 | [10 empty] | Строительные работы - МР
|  | Строительные работы - ФОТ | [8 empty] | 13362.93 | [10 empty] | Строительные работы - ФОТ
|  | Строительные работы - НР | [8 empty] | 13466.11 | [10 empty] | Строительные работы - НР
|  | Строительные работы - СП | [8 empty] | 8953.85 | [10 empty] | Строительные работы - СП
|  | Строительные работы - Материальные ресурсы, отсутствующие в ФРСН (прайсовые) | [8 empty] | 166792.01 | [10 empty] | Строительные работы - Материальные ресурсы, отсутствующие в ФРСН (прайсовые)
|  | Строительные работы - Независимая перевозка | [19 empty] | Строительные работы - Независимая перевозка
|  | Строительные работы - Прямые затраты | [8 empty] | 278824.56 | [10 empty] | Строительные работы - Прямые затраты
|  | Строительные работы - Затраты труда рабочих | [8 empty] | 28.1229 | [10 empty] | Строительные работы - Затраты труда рабочих
|  | Строительные работы - Затраты труда машинистов | [8 empty] | 3.732 | [10 empty] | Строительные работы - Затраты труда машинистов
|  | Строительные работы - Затраты труда всего (рабочих и машинистов) | [8 empty] | 31.8549 | [10 empty] | Строительные работы - Затраты труда всего (рабочих и машинистов)
|  | Монтажные работы - ОТ | [19 empty] | Монтажные работы - ОТ
|  | Монтажные работы - ЭМ | [19 empty] | Монтажные работы - ЭМ
|  | Монтажные работы - ОТм | [19 empty] | Монтажные работы - ОТм
|  | Монтажные работы - МР | [19 empty] | Монтажные работы - МР
|  | Монтажные работы - ФОТ | [19 empty] | Монтажные работы - ФОТ
|  | Монтажные работы - НР | [19 empty] | Монтажные работы - НР
|  | Монтажные работы - СП | [19 empty] | Монтажные работы - СП
|  | Монтажные работы - Материальные ресурсы, отсутствующие в ФРСН (прайсовые) | [19 empty] | Монтажные работы - Материальные ресурсы, отсутствующие в ФРСН (прайсовые)
|  | Монтажные работы - Независимая перевозка | [19 empty] | Монтажные работы - Независимая перевозка
|  | Монтажные работы - Прямые затраты | [19 empty] | Монтажные работы - Прямые затраты
|  | Монтажные работы - Затраты труда рабочих | [19 empty] | Монтажные работы - Затраты труда рабочих
|  | Монтажные работы - Затраты труда машинистов | [19 empty] | Монтажные работы - Затраты труда машинистов
|  | Монтажные работы - Затраты труда всего (рабочих и машинистов) | [19 empty] | Монтажные работы - Затраты труда всего (рабочих и машинистов)
|  | Пусконаладочные работы - ОТ | [19 empty] | Пусконаладочные работы - ОТ
|  | Пусконаладочные работы - ЭМ | [19 empty] | Пусконаладочные работы - ЭМ
|  | Пусконаладочные работы - ОТм | [19 empty] | Пусконаладочные работы - ОТм
|  | Пусконаладочные работы - МР | [19 empty] | Пусконаладочные работы - МР
|  | Пусконаладочные работы - ФОТ | [19 empty] | Пусконаладочные работы - ФОТ
|  | Пусконаладочные работы - НР | [19 empty] | Пусконаладочные работы - НР
|  | Пусконаладочные работы - СП | [19 empty] | Пусконаладочные работы - СП
|  | Пусконаладочные работы - Материальные ресурсы, отсутствующие в ФРСН (прайсовые) | [19 empty] | Пусконаладочные работы - Материальные ресурсы, отсутствующие в ФРСН (прайсовые)
|  | Пусконаладочные работы - Независимая перевозка | [19 empty] | Пусконаладочные работы - Независимая перевозка
|  | Пусконаладочные работы - Прямые затраты | [19 empty] | Пусконаладочные работы - Прямые затраты
|  | Пусконаладочные работы - Затраты труда рабочих | [19 empty] | Пусконаладочные работы - Затраты труда рабочих
|  | Пусконаладочные работы - Затраты труда машинистов | [19 empty] | Пусконаладочные работы - Затраты труда машинистов
|  | Пусконаладочные работы - Затраты труда всего (рабочих и машинистов) | [19 empty] | Пусконаладочные работы - Затраты труда всего (рабочих и машинистов)
|  | Всего - ОТ | [8 empty] | 11387.81 | [10 empty] | Всего - ОТ
|  | Всего - ЭМ | [8 empty] | 7845.32 | [10 empty] | Всего - ЭМ
|  | Всего - ОТм | [8 empty] | 1975.12 | [10 empty] | Всего - ОТм
|  | Всего - МР | [8 empty] | 257616.31 | [10 empty] | Всего - МР
|  | Всего - Независимая перевозка | [19 empty] | Всего - Независимая перевозка
|  | Всего - НР | [8 empty] | 13466.11 | [10 empty] | Всего - НР
|  | Всего - СП | [8 empty] | 8953.85 | [10 empty] | Всего - СП
|  | Всего - ФОТ | [8 empty] | 13362.93 | [10 empty] | Всего - ФОТ
|  | Всего - Прямые затраты | [8 empty] | 278824.56 | [10 empty] | Всего - Прямые затраты
|  | Всего - Итоговая сметная стоимость (без учета перевозки) | [8 empty] | 301244.52 | [10 empty] | Всего - Итоговая сметная стоимость (без учета перевозки)
|  | 3 | [19 empty] | 3
|  | Материалы заказчика из текущей СНБ | [19 empty] | Материалы заказчика из текущей СНБ
|  | материалы заказчика из текущей СНБ без учета дополнительной перевозки | [19 empty] | материалы заказчика из текущей СНБ без учета дополнительной перевозки
|  | дополнительная перевозка материалов заказчика из текущей СНБ | [19 empty] | дополнительная перевозка материалов заказчика из текущей СНБ
|  | Материалы заказчика, отсутствующие в СНБ | [19 empty] | Материалы заказчика, отсутствующие в СНБ
|  | материалы заказчика, отсутствующие в СНБ без учета дополнительной перевозки | [19 empty] | материалы заказчика, отсутствующие в СНБ без учета дополнительной перевозки
|  | дополнительная перевозка материалов заказчика, отсутствующих в СНБ | [19 empty] | дополнительная перевозка материалов заказчика, отсутствующих в СНБ
|  | Материалы подрядчика из текущей СНБ | [19 empty] | Материалы подрядчика из текущей СНБ
|  | материалы подрядчика из текущей СНБ без учета дополнительной перевозки | [19 empty] | материалы подрядчика из текущей СНБ без учета дополнительной перевозки
|  | дополнительная перевозка материалов подрядчика из текущей СНБ | [19 empty] | дополнительная перевозка материалов подрядчика из текущей СНБ
|  | Материалы подрядчика, отсутствующие в СНБ | [19 empty] | Материалы подрядчика, отсутствующие в СНБ
|  | материалы подрядчика, отсутствующие в СНБ без учета дополнительной перевозки | [19 empty] | материалы подрядчика, отсутствующие в СНБ без учета дополнительной перевозки
|  | дополнительная перевозка материалов подрядчика, отсутствующих в СНБ | [19 empty] | дополнительная перевозка материалов подрядчика, отсутствующих в СНБ
|  | Оборудование заказчика из текущей СНБ | [19 empty] | Оборудование заказчика из текущей СНБ
|  | оборудование заказчика из текущей СНБ без учета дополнительной перевозки | [19 empty] | оборудование заказчика из текущей СНБ без учета дополнительной перевозки
|  | дополнительная перевозка оборудования заказчика из текущей СНБ | [19 empty] | дополнительная перевозка оборудования заказчика из текущей СНБ
|  | Оборудование заказчика, отсутствующее в СНБ | [19 empty] | Оборудование заказчика, отсутствующее в СНБ
|  | оборудование заказчика, отсутствующее в СНБ без учета дополнительной перевозки | [19 empty] | оборудование заказчика, отсутствующее в СНБ без учета дополнительной перевозки
|  | дополнительная перевозка оборудования заказчика, отсутствующего в СНБ | [19 empty] | дополнительная перевозка оборудования заказчика, отсутствующего в СНБ
|  | Оборудование подрядчика из текущей СНБ | [19 empty] | Оборудование подрядчика из текущей СНБ
|  | оборудование подрядчика из текущей СНБ без учета дополнительной перевозки | [19 empty] | оборудование подрядчика из текущей СНБ без учета дополнительной перевозки
|  | дополнительная перевозка оборудования подрядчика из текущей СНБ | [19 empty] | дополнительная перевозка оборудования подрядчика из текущей СНБ
|  | Оборудование подрядчика, отсутствующее в СНБ | [19 empty] | Оборудование подрядчика, отсутствующее в СНБ
|  | оборудование подрядчика, отсутствующее в СНБ без учета дополнительной перевозки | [19 empty] | оборудование подрядчика, отсутствующее в СНБ без учета дополнительной перевозки
|  | дополнительная перевозка оборудования подрядчика, отсутствующего в СНБ | [19 empty] | дополнительная перевозка оборудования подрядчика, отсутствующего в СНБ
|  | Возврат материалов из текущей СНБ | [19 empty] | Возврат материалов из текущей СНБ
|  | возврат материалов из текущей СНБ без учета дополнительной перевозки | [19 empty] | возврат материалов из текущей СНБ без учета дополнительной перевозки
|  | возврат дополнительной перевозки материалов из текущей СНБ | [19 empty] | возврат дополнительной перевозки материалов из текущей СНБ
|  | Возврат материалов, отсутствующих в СНБ | [19 empty] | Возврат материалов, отсутствующих в СНБ
|  | возврат материалов, отсутствующих в СНБ без учета дополнительной перевозки | [19 empty] | возврат материалов, отсутствующих в СНБ без учета дополнительной перевозки
|  | возврат дополнительной перевозки материалов, отсутствующих в СНБ | [19 empty] | возврат дополнительной перевозки материалов, отсутствующих в СНБ
|  | Всего возврат материалов | [19 empty] | Всего возврат материалов
|  | Возврат оборудования из текущей СНБ | [19 empty] | Возврат оборудования из текущей СНБ
|  | возврат оборудования из текущей СНБ без учета дополнительной перевозки | [19 empty] | возврат оборудования из текущей СНБ без учета дополнительной перевозки
|  | возврат дополнительной перевозки оборудования из текущей СНБ | [19 empty] | возврат дополнительной перевозки оборудования из текущей СНБ
|  | Возврат оборудования, отсутствующего в СНБ | [19 empty] | Возврат оборудования, отсутствующего в СНБ
|  | возврат оборудования, отсутствующего в СНБ без учета дополнительной перевозки | [19 empty] | возврат оборудования, отсутствующего в СНБ без учета дополнительной перевозки
|  | возврат дополнительной перевозки оборудования, отсутствующего в СНБ | [19 empty] | возврат дополнительной перевозки оборудования, отсутствующего в СНБ
|  | Всего возврат оборудования | [19 empty] | Всего возврат оборудования
Раздел 10. Устройство входных групп | [13 empty] | Раздел 10. Устройство входных групп
| ВГ-1; ВГ-2; ВГ-3 (ВОР 06/25-АС лист 11/1-11/6) | [21 empty] | ВГ-1; ВГ-2; ВГ-3 (ВОР 06/25-АС лист 11/1-11/6)
179 | ГЭСН 01-02-057-02 | Разработка грунта вручную в траншеях глубиной до 2 м без креплений с откосами, группа грунтов: 2 | 100 м3 | 0.238 |  | 0.238
Объём: 5,4+12,1+6,3
| 1 | ОТ | чел.-ч |  |  | 36.652 |  |  |  |  | 12378.48
| 1-100-20 | Средний разряд работы 2,0 | чел.-ч | 154 |  | 36.652 |  |  | 337.73 |  | 12378.48
Объём: (0,238)*154
|  | Итого прямые затраты | [8 empty] | 12378.48
|  | ФОТ | [8 empty] | 12378.48
| Пр/812-001.2-1 | НР Земляные работы, выполняемые ручным способом | % | 89 |  | 89 |  |  |  |  | 11016.85
| Пр/774-001.2 | СП Земляные работы, выполняемые ручным способом | % | 40 |  | 40 |  |  |  |  | 4951.39
|  | Всего по позиции | [6 empty] | 119103.87 |  | 28346.72
180 | 47-1 | Погрузка группы грузов: Мусор строительный с погрузкой вручную | т |  |  | 33.32 |  |  | 981.5 |  | 32703.58
Объём: 23,8*1,4
|  | Всего по позиции | [6 empty] | 981.5 |  | 32703.58
181 | 02-15-1-01-0004 | Перевозка грузов I класса автомобилями-самосвалами грузоподъемностью до 15 т по дорогам с усовершенствованным (асфальтобетонным, цементобетонным, железобетонным, обработанным органическим вяжущим) дорожным покрытием на расстояние: 4 км | 1 т груза |  |  | 33.32 |  |  | 100.23 |  | 3339.66
Объём: 23,8*1,4
|  | Всего по позиции | [6 empty] | 100.23 |  | 3339.66
182 | ГЭСН 27-04-001-02 (ВОР 06/25-АС 11/6)*засыпка до отм.0.000 входной группы | Устройство подстилающих и выравнивающих слоев оснований: из песчано-гравийной смеси, дресвы | 100 м3 | 0.23 |  | 0.23
Объём: 8,8+10,6+3,6
| 1 | ОТ | чел.-ч |  |  | 3.312 |  |  |  |  | 1149.33
| 1-100-23 | Средний разряд работы 2,3 | чел.-ч | 14.4 |  | 3.312 |  |  | 347.02 |  | 1149.33
Объём: (0,23)*14,4
| 2 | ЭМ | [8 empty] | 8775.57
|  | ОТм(ЗТм) | чел.-ч |  |  | 3.4063 |  |  |  |  | 1777.43
| 91.01.02-004 | Автогрейдеры среднего типа, мощность 99 кВт (135 л.с.) | маш.-ч | 1.93 |  | 0.4439 | 1933 | 1.36 | 2628.88 |  | 1166.96
Объём: (0,23)*1,93
| 4-100-060 | Средний разряд машиниста 6,0 | чел.-ч | 1.93 |  | 0.4439 |  |  | 557.71 |  | 247.57
Объём: (0,4439)*1
| 91.06.05-011 | Погрузчики одноковшовые универсальные фронтальные пневмоколесные, номинальная вместимость основного ковша 2,6 м3, грузоподъемность 5 т | маш.-ч | 4.76 |  | 1.0948 |  |  | 1595.35 |  | 1746.59
Объём: (0,23)*4,76
| 4-100-050 | Средний разряд машиниста 5,0 | чел.-ч | 4.76 |  | 1.0948 |  |  | 477.15 |  | 522.38
Объём: (1,0948)*1
| 91.08.03-030 | Катки самоходные пневмоколесные статические, масса 30 т | маш.-ч | 7.08 |  | 1.6284 | 2391.6 | 1.42 | 3396.07 |  | 5530.16
Объём: (0,23)*7,08
| 4-100-060 | Средний разряд машиниста 6,0 | чел.-ч | 7.08 |  | 1.6284 |  |  | 557.71 |  | 908.17
Объём: (1,6284)*1
| 91.13.01-038 | Машины поливомоечные, вместимость цистерны 6 м3 | маш.-ч | 1.04 |  | 0.2392 | 1043.14 | 1.33 | 1387.38 |  | 331.86
Объём: (0,23)*1,04
| 4-100-040 | Средний разряд машиниста 4,0 | чел.-ч | 1.04 |  | 0.2392 |  |  | 415.19 |  | 99.31
Объём: (0,2392)*1
| 4 | М | [8 empty] | 59.8
| 01.7.03.01-0001 | Вода | м3 | 7 |  | 1.61 | 35.71 | 1.04 | 37.14 |  | 59.8
Объём: (0,23)*7
| 02.2.04.03 | Смесь песчано-гравийная | м3 | П |  | П
|  | Итого прямые затраты | [8 empty] | 11762.13
182.1 | 02.2.04.03-0003 | Смесь песчано-гравийная природная | м3 | 122 |  | 28.06 | 951.95 | 1.47 | 1399.37 |  | 39266.32
Объём: (0,23)*122
|  | ФОТ | [8 empty] | 2926.76
| Пр/812-021.0-1 | НР Автомобильные дороги | % | 147 |  | 147 |  |  |  |  | 4302.34
| Пр/774-021.0 | СП Автомобильные дороги | % | 134 |  | 134 |  |  |  |  | 3921.86
|  | Всего по позиции | [6 empty] | 257620.22 |  | 59252.65
183 | ГЭСН 08-01-007-01 | Устройство прокладочной гидроизоляции фундаментов рулонными материалами в один слой насухо | 100 м2 | 0.443 |  | 0.443
Объём: 10,2+22+12,1
| 1 | ОТ | чел.-ч |  |  | 1.4132 |  |  |  |  | 499.16
| 1-100-25 | Средний разряд работы 2,5 | чел.-ч | 3.19 |  | 1.4132 |  |  | 353.22 |  | 499.16
Объём: (0,443)*3,19
| 2 | ЭМ | [8 empty] | 0.29
|  | ОТм(ЗТм) | чел.-ч |  |  | 0.000443 |  |  |  |  | 0.18
| 91.14.02-001 | Автомобили бортовые, грузоподъемность до 5 т | маш.-ч | 0.001 |  | 0.000443 |  |  | 651.67 |  | 0.29
Объём: (0,443)*0,001
| 4-100-040 | Средний разряд машиниста 4,0 | чел.-ч | 0.001 |  | 0.000443 |  |  | 415.19 |  | 0.18
Объём: (0,000443)*1
| 4 | М
| 12.1.02.10 | Материалы гидроизоляционные рулонные | м2 | 110 |  | 48.73
|  | Итого прямые затраты | [8 empty] | 499.63
183.1 | 12.1.02.10-0098 | Мембрана профилированная гидроизоляционная, Г4, высота шипа 8 мм, прочность 300-600 Н, относительное удлинение при разрыве не менее 24-28 % | м2 | 110 |  | 48.73 | 176.17 | 0.96 | 169.12 |  | 8241.22
Объём: (0,443)*110,0
|  | ФОТ | [8 empty] | 499.34
| Пр/812-008.0-1 | НР Конструкции из кирпича и блоков | % | 110 |  | 110 |  |  |  |  | 549.27
| Пр/774-008.0 | СП Конструкции из кирпича и блоков | % | 69 |  | 69 |  |  |  |  | 344.54
|  | Всего по позиции | [6 empty] | 21748.67 |  | 9634.66
184 | ГЭСН 06-01-004-06 *по основанию из ПГС | Устройство: железобетонных крылец | м3 | 15.4 |  | 15.4
Объём: 5,1+6,2+4,1
| 1 | ОТ | чел.-ч |  |  | 74.69 |  |  |  |  | 27538.95
| 1-100-30 | Средний разряд работы 3,0 | чел.-ч | 4.85 |  | 74.69 |  |  | 368.71 |  | 27538.95
Объём: (15,4)*4,85
| 2 | ЭМ | [8 empty] | 1411.4
|  | ОТм(ЗТм) | чел.-ч |  |  | 1.848 |  |  |  |  | 789.22
| 91.05.05-015 | Краны на автомобильном ходу, грузоподъемность 16 т | маш.-ч | 0.01 |  | 0.154 |  |  | 1617.05 |  | 249.03
Объём: (15,4)*0,01
| 4-100-060 | Средний разряд машиниста 6,0 | чел.-ч | 0.01 |  | 0.154 |  |  | 557.71 |  | 85.89
Объём: (0,154)*1
| 91.07.04-001 | Вибраторы глубинные | маш.-ч | 0.17 |  | 2.618 | 10.37 | 1.29 | 13.38 |  | 35.03
Объём: (15,4)*0,17
| 91.07.04-002 | Вибраторы поверхностные | маш.-ч | 0.1 |  | 1.54 | 8.54 | 1.78 | 15.2 |  | 23.41
Объём: (15,4)*0,1
| 91.14.02-001 | Автомобили бортовые, грузоподъемность до 5 т | маш.-ч | 0.11 |  | 1.694 |  |  | 651.67 |  | 1103.93
Объём: (15,4)*0,11
| 4-100-040 | Средний разряд машиниста 4,0 | чел.-ч | 0.11 |  | 1.694 |  |  | 415.19 |  | 703.33
Объём: (1,694)*1
| 4 | М | [8 empty] | 24105.77
| 01.7.03.01-0001 | Вода | м3 | 0.0084 |  | 0.12936 | 35.71 | 1.04 | 37.14 |  | 4.8
Объём: (15,4)*0,0084
| 01.7.12.05-0053 | Геополотно нетканое полиэфирное, иглопробивное, поверхностная плотность 200 г/м2 | м2 | 0.23 |  | 3.542 | 28.13 | 1.19 | 33.47 |  | 118.55
Объём: (15,4)*0,23
| 08.3.03.06-0001 | Проволока вязальная | кг | 0.3 |  | 4.62 | 83.06 | 0.97 | 80.57 |  | 372.23
Объём: (15,4)*0,3
| 11.1.03.01-0063 | Бруски обрезные хвойных пород (ель, сосна), естественной влажности, длина 2-6,5 м, ширина 20-90 мм, толщина 20-90 мм, сорт III | м3 | 0.018 |  | 0.2772 | 16496.03 | 0.85 | 14021.63 |  | 3886.8
Объём: (15,4)*0,018
| 11.1.03.06-0079 | Доска обрезная хвойных пород, естественной влажности, длина 2-6,5 м, ширина 100-250 мм, толщина 44-50 мм, сорт III | м3 | 0.138 |  | 2.1252 | 5764.42 | 1.61 | 9280.72 |  | 19723.39
Объём: (15,4)*0,138
| 01.7.16.04 | Опалубка инвентарная (амортизация) | компл | П |  | П
| 04.1.02.05 | Смеси бетонные тяжелого бетона | м3 | 1.015 |  | 15.631
| 08.4.03.03 | Заготовки арматурные | т | 0.03 |  | 0.462
|  | Итого прямые затраты | [8 empty] | 53845.34
184.1 | 04.1.02.05-0130 | Смеси бетонные тяжелого бетона (БСТ) на щебне из гравия, класс В15, F(1)100, W4 | м3 | 1.015 |  | 15.631 | 4641.52 | 1.33 | 6173.22 |  | 96493.6
Объём: (15,4)*1,015
184.2 | 01.7.16.04-0001 | Металлоконструкции опалубки разборно-переставные | т | 0 |  | 0 | 109494.46 | 1.11 | 121538.85
Объём: (15,4)*0,0*0
|  | ФОТ | [8 empty] | 28328.17
| Пр/812-006.0-1 | НР Бетонные и железобетонные монолитные конструкции и работы в строительстве | % | 102 |  | 102 |  |  |  |  | 28894.73
| Пр/774-006.0 | СП Бетонные и железобетонные монолитные конструкции и работы в строительстве | % | 58 |  | 58 |  |  |  |  | 16430.34
|  | Всего по позиции | [6 empty] | 12705.46 |  | 195664.01
185 | 08.4.03.03-0004 | Прокат арматурный для железобетонных конструкций, класс A500C, диаметр 12 мм | т | 1.11 |  | 1.11 |  |  | 40950.73 |  | 45455.31
Объём: 0,42+0,58+0,11
|  | Всего по позиции | [6 empty] | 40950.73 |  | 45455.31
186 | 08.4.03.03-0002 | Прокат арматурный для железобетонных конструкций, класс A500C, диаметр 8 мм | т | 0.025 |  | 0.025 | 60687.53 | 0.75 | 45515.65 |  | 1137.89
Объём: 0,005+0,012+0,008
|  | Всего по позиции | [6 empty] | 45515.65 |  | 1137.89
187 | 08.4.03.02-0002 | Сталь арматурная горячекатаная гладкая, класс A-I, диаметр 6-22 мм | т | 0.033 |  | 0.033 |  |  | 39673.88 |  | 1309.24
Объём: 0,03+0,003
|  | Всего по позиции | [6 empty] | 39673.88 |  | 1309.24
188 | ГЭСН 11-01-027-01 | Устройство покрытий на цементном растворе из плиток: бетонных, цементных или мозаичных | 100 м2 | 0.643 |  | 0.643
Объём: 28+26+10,3
| 1 | ОТ | чел.-ч |  |  | 46.6818 |  |  |  |  | 16777.91
| 1-100-27 | Средний разряд работы 2,7 | чел.-ч | 72.6 |  | 46.6818 |  |  | 359.41 |  | 16777.91
Объём: (0,643)*72,6
| 2 | ЭМ | [8 empty] | 815.63
|  | ОТм(ЗТм) | чел.-ч |  |  | 2.4241 |  |  |  |  | 944
| 91.06.05-011 | Погрузчики одноковшовые универсальные фронтальные пневмоколесные, номинальная вместимость основного ковша 2,6 м3, грузоподъемность 5 т | маш.-ч | 0.36 |  | 0.23148 |  |  | 1595.35 |  | 369.29
Объём: (0,643)*0,36
| 4-100-050 | Средний разряд машиниста 5,0 | чел.-ч | 0.36 |  | 0.23148 |  |  | 477.15 |  | 110.45
Объём: (0,23148)*1
| 91.06.06-048 | Подъемники одномачтовые, грузоподъемность до 500 кг, высота подъема 45 м | маш.-ч | 2.57 |  | 1.6525 | 37.32 | 1.53 | 57.1 |  | 94.36
Объём: (0,643)*2,57
| 4-100-030 | Средний разряд машиниста 3,0 | чел.-ч | 2.57 |  | 1.6525 |  |  | 368.71 |  | 609.3
Объём: (1,65251)*1
| 91.14.02-001 | Автомобили бортовые, грузоподъемность до 5 т | маш.-ч | 0.84 |  | 0.54012 |  |  | 651.67 |  | 351.98
Объём: (0,643)*0,84
| 4-100-040 | Средний разряд машиниста 4,0 | чел.-ч | 0.84 |  | 0.54012 |  |  | 415.19 |  | 224.25
Объём: (0,54012)*1
| 4 | М | [8 empty] | 7279.52
| 01.7.03.01-0001 | Вода | м3 | 3.85 |  | 2.4756 | 35.71 | 1.04 | 37.14 |  | 91.94
Объём: (0,643)*3,85
| 01.7.07.29-0091 | Опилки древесные | м3 | 3.06 |  | 1.9676 | 732.2 | 1.61 | 1178.84 |  | 2319.46
Объём: (0,643)*3,06
| 04.3.01.09-0016 | Раствор готовый кладочный, цементный, М200 | м3 | 1.3 |  | 0.8359 |  |  | 5823.81 |  | 4868.12
Объём: (0,643)*1,3
| 05.2.02.21 | Плитки бетонные, цементные или мозаичные | м2 | 102 |  | 65.586
|  | Итого прямые затраты | [8 empty] | 25817.06
188.1 | 05.2.04.04-0003 | Плиты бетонные и цементно-песчаные для тротуаров, полов и облицовки, марка 300, толщина 20 мм | м2 | 102 |  | 65.586 | 288.44 | 2.41 | 695.14 |  | 45591.45
Объём: (0,643)*102,0
|  | ФОТ | [8 empty] | 17721.91
| Пр/812-011.0-1 | НР Полы | % | 112 |  | 112 |  |  |  |  | 19848.54
| Пр/774-011.0 | СП Полы | % | 65 |  | 65 |  |  |  |  | 11519.24
|  | Всего по позиции | [6 empty] | 159838.71 |  | 102776.29
| Ограждение входной группы ВГ-1; ВГ-3 | [21 empty] | Ограждение входной группы ВГ-1; ВГ-3
189 | ГЭСН 07-05-016-04 | Устройство металлических ограждений: без поручней | 100 м | 0.117 |  | 0.117
Объём: 7+4,7
| 1 | ОТ | чел.-ч |  |  | 4.8555 |  |  |  |  | 1970.8
| 1-100-38 | Средний разряд работы 3,8 | чел.-ч | 41.5 |  | 4.8555 |  |  | 405.89 |  | 1970.8
Объём: (0,117)*41,5
| 2 | ЭМ | [8 empty] | 199.74
|  | ОТм(ЗТм) | чел.-ч |  |  | 0.30303 |  |  |  |  | 123.75
| 91.06.06-048 | Подъемники одномачтовые, грузоподъемность до 500 кг, высота подъема 45 м | маш.-ч | 0.38 |  | 0.04446 | 37.32 | 1.53 | 57.1 |  | 2.54
Объём: (0,117)*0,38
| 4-100-030 | Средний разряд машиниста 3,0 | чел.-ч | 0.38 |  | 0.04446 |  |  | 368.71 |  | 16.39
Объём: (0,04446)*1
| 91.14.02-001 | Автомобили бортовые, грузоподъемность до 5 т | маш.-ч | 2.21 |  | 0.25857 |  |  | 651.67 |  | 168.5
Объём: (0,117)*2,21
| 4-100-040 | Средний разряд машиниста 4,0 | чел.-ч | 2.21 |  | 0.25857 |  |  | 415.19 |  | 107.36
Объём: (0,25857)*1
| 91.17.04-233 | Аппараты сварочные для ручной дуговой сварки, сварочный ток до 350 А | маш.-ч | 5.8 |  | 0.6786 |  |  | 42.29 |  | 28.7
Объём: (0,117)*5,8
| 4 | М | [8 empty] | 443.14
| 01.7.03.01-0001 | Вода | м3 | 0.1 |  | 0.0117 | 35.71 | 1.04 | 37.14 |  | 0.43
Объём: (0,117)*0,1
| 01.7.11.07-0054 | Электроды сварочные для сварки низколегированных и углеродистых сталей АНО-6, Э42, диаметр 6 мм | т | 0.02 |  | 0.00234 | 148198.02 | 0.9 | 133378.22 |  | 312.11
Объём: (0,117)*0,02
| 03.2.01.01-0001 | Портландцемент бездобавочный общестроительный ЦЕМ 0 32,5Н | т | 0.15 |  | 0.01755 | 4800.85 | 1.55 | 7441.32 |  | 130.6
Объём: (0,117)*0,15
| 07.2.05.01 | Ограждения лестничных проемов | м | П |  | П
|  | Итого прямые затраты | [8 empty] | 2737.43
|  | ФОТ | [8 empty] | 2094.55
| Пр/812-007.1-1 | НР Конструкции жилых, общественных и административно-бытовых зданий промышленных предприятий | % | 116 |  | 116 |  |  |  |  | 2429.68
| Пр/774-007.1 | СП Конструкции жилых, общественных и административно-бытовых зданий промышленных предприятий | % | 80 |  | 80 |  |  |  |  | 1675.64
|  | Всего по позиции | [6 empty] | 58485.04 |  | 6842.75
190 | 23.3.05.01-0020 | Трубы стальные бесшовные холоднодеформированные из коррозионно-стойкой стали, марка 12Х18Н10Т, наружный диаметр 40 мм, толщина стенки 3 мм | м | 56 |  | 56 | 1235.32 | 1.15 | 1420.62 |  | 79554.72
Объём: 32+24
|  | Всего по позиции | [6 empty] | 1420.62 |  | 79554.72
191 | 23.3.05.01-1032 *16*3мм | Трубы стальные бесшовные холоднодеформированные из коррозионно-стойкой стали, марка 12Х18Н10Т, наружный диаметр 15 мм, толщина стенки 2 мм | м | 105 |  | 105 | 363.87 | 1.15 | 418.45 |  | 43937.25
Объём: 64+41
|  | Всего по позиции | [6 empty] | 418.45 |  | 43937.25
192 | 08.3.05.02-0021 | Прокат листовой горячекатаный, марки стали Ст3сп, Ст3пс, ширина 1200-3000 мм, толщина 1-8 мм | т | 0.02 |  | 0.02 | 71131.5 | 0.76 | 54059.94 |  | 1081.2
Объём: 0,01+0,01
|  | Всего по позиции | [6 empty] | 54059.94 |  | 1081.2
| Козырек над входом ВГ1, ВГ-3 (ВОР 060/25-АС лист11/8) | [21 empty] | Козырек над входом ВГ1, ВГ-3 (ВОР 060/25-АС лист11/8)
193 | ГЭСН 09-03-015-01 060/25-АС лист 11/8 | Монтаж прогонов при шаге ферм до 12 м при высоте здания: до 25 м | т | 0.1679 |  | 0.1679
Объём: (18,02+3,65+27,51+5,3+9,6+10,7+7,87+1,32)/1000*2
| 1 | ОТ | чел.-ч |  |  | 2.3674 |  |  |  |  | 894.87
| 1-100-32 | Средний разряд работы 3,2 | чел.-ч | 14.1 |  | 2.3674 |  |  | 378 |  | 894.87
Объём: (0,1679)*14,1
| 2 | ЭМ | [8 empty] | 654.39
|  | ОТм(ЗТм) | чел.-ч |  |  | 0.29383 |  |  |  |  | 167.61
| 91.05.02-005 | Краны козловые, грузоподъемность 32 т | маш.-ч | 0.1 |  | 0.01679 | 1803.79 | 1.41 | 2543.34 |  | 42.7
Объём: (0,1679)*0,1
| 4-100-060 | Средний разряд машиниста 6,0 | чел.-ч | 0.1 |  | 0.01679 |  |  | 557.71 |  | 9.36
Объём: (0,01679)*1
| 91.05.05-015 | Краны на автомобильном ходу, грузоподъемность 16 т | маш.-ч | 0.13 |  | 0.021827 |  |  | 1617.05 |  | 35.3
Объём: (0,1679)*0,13
| 4-100-060 | Средний разряд машиниста 6,0 | чел.-ч | 0.13 |  | 0.021827 |  |  | 557.71 |  | 12.17
Объём: (0,021827)*1
| 91.05.06-008 | Краны на гусеничном ходу, грузоподъемность 40 т | маш.-ч | 1.33 |  | 0.22331 |  |  | 2444.54 |  | 545.88
Объём: (0,1679)*1,33
| 4-100-070 | Средний разряд машиниста 7,0 | чел.-ч | 1.33 |  | 0.22331 |  |  | 594.89 |  | 132.84
Объём: (0,223307)*1
| 91.14.02-001 | Автомобили бортовые, грузоподъемность до 5 т | маш.-ч | 0.19 |  | 0.031901 |  |  | 651.67 |  | 20.79
Объём: (0,1679)*0,19
| 4-100-040 | Средний разряд машиниста 4,0 | чел.-ч | 0.19 |  | 0.031901 |  |  | 415.19 |  | 13.24
Объём: (0,031901)*1
| 91.17.04-042 | Аппараты для газовой сварки и резки | маш.-ч | 0.67 |  | 0.11249 | 4.35 | 1.21 | 5.26 |  | 0.59
Объём: (0,1679)*0,67
| 91.17.04-171 | Аппараты сварочные для ручной дуговой сварки, сварочный ток до 500 А | маш.-ч | 0.58 |  | 0.097382 |  |  | 93.76 |  | 9.13
Объём: (0,1679)*0,58
| 4 | М | [8 empty] | 243.72
| 01.3.02.08-0001 | Кислород газообразный технический | м3 | 0.5 |  | 0.08395 | 114.64 | 0.78 | 89.42 |  | 7.51
Объём: (0,1679)*0,5
| 01.3.02.09-0022 | Пропан-бутан смесь техническая | кг | 0.15 |  | 0.025185 | 41.38 | 1.41 | 58.35 |  | 1.47
Объём: (0,1679)*0,15
| 01.7.11.07-0227 | Электроды сварочные для сварки низколегированных и углеродистых сталей УОНИ 13/45, Э42А, диаметр 4-5 мм | кг | 2.6 |  | 0.43654 | 155.63 | 0.9 | 140.07 |  | 61.15
Объём: (0,1679)*2,6
| 01.7.15.03-0042 | Болты с гайками и шайбами строительные | кг | 3 |  | 0.5037 | 174.93 | 1.11 | 194.17 |  | 97.8
Объём: (0,1679)*3
| 01.7.15.06-0111 | Гвозди строительные | т | 1e-05 |  | 1.7e-06 | 70296.2 | 1.3 | 91385.06 |  | 0.16
Объём: (0,1679)*0,00001
| 01.7.20.08-0071 | Канат пеньковый тросовой свивки, пропитанный, диаметр 26 мм | т | 0.0001 |  | 1.68e-05 | 231787.35 | 1.54 | 356952.52 |  | 6
Объём: (0,1679)*0,0001
| 07.2.07.12-0011 | Металлоконструкции зданий и сооружений с преобладанием гнутых профилей и круглых труб | т | 0.0001 |  | 1.68e-05 | 105278.81 | 1.41 | 148443.12 |  | 2.49
Объём: (0,1679)*0,0001
| 08.2.02.11-0007 | Канат двойной свивки ТК, конструкции 6х19(1+6+12)+1 о.с., марка В, из оцинкованной по группе Ж проволоки, маркировочная группа 1570-1770 Н/мм2, диаметр 5,5 мм | 10 м | 0.0187 |  | 0.0031397 | 307.84 | 0.78 | 240.12 |  | 0.75
Объём: (0,1679)*0,0187
| 08.3.03.06-0002 | Проволока горячекатаная в мотках, диаметр 6,3-6,5 мм | т | 3e-05 |  | 5e-06 | 60258.2 | 0.97 | 58450.45 |  | 0.29
Объём: (0,1679)*0,00003
| 08.3.11.01-1106 | Швеллеры стальные горячекатаные, марки стали Ст3пс, Ст3сп, № 40У, № 40П | т | 0.00194 |  | 0.0003257 | 136760 | 1.01 | 138127.6 |  | 44.99
Объём: (0,1679)*0,00194
| 11.1.03.01-0061 | Бруски обрезные хвойных пород (ель, сосна), естественной влажности, длина 2-6,5 м, ширина 20-90 мм, толщина 20-90 мм, сорт I | м3 | 0.00103 |  | 0.0001729 | 16496.03 | 0.85 | 14021.63 |  | 2.42
Объём: (0,1679)*0,00103
| 14.4.01.01-0003 | Грунтовка ГФ-021 | т | 0.00031 |  | 5.2e-05 | 51280.15 | 1.54 | 78971.43 |  | 4.11
Объём: (0,1679)*0,00031
| 14.5.09.07-0030 | Растворитель Р-4 | т | 0.0006 |  | 0.0001007 | 98526.45 | 1.47 | 144833.88 |  | 14.58
Объём: (0,1679)*0,0006
| 07.2.07.12 | Конструкции стальные | т | 1 |  | 0.1679
|  | Итого прямые затраты | [8 empty] | 1960.59
193.1 | 07.2.07.04-0007 | Конструкции стальные индивидуального изготовления из сортового проката | т | 1 |  | 0.1679 | 105278.81 | 1.41 | 148443.12 |  | 24923.6
Объём: (0,1679)*1,0
|  | ФОТ | [8 empty] | 1062.48
| Пр/812-009.0-1 | НР Строительные металлические конструкции | % | 93 |  | 93 |  |  |  |  | 988.11
| Пр/774-009.0 | СП Строительные металлические конструкции | % | 62 |  | 62 |  |  |  |  | 658.74
|  | Всего по позиции | [6 empty] | 169928.77 |  | 28531.04
194 | ГЭСН 12-01-033-01 | Монтаж кровли из профилированного листа для объектов непроизводственного назначения: простой | 100 м2 | 0.12 |  | 0.12
| 1 | ОТ | чел.-ч |  |  | 3.888 |  |  |  |  | 1469.66
| 1-100-32 | Средний разряд работы 3,2 | чел.-ч | 32.4 |  | 3.888 |  |  | 378 |  | 1469.66
Объём: (0,12)*32,4
| 2 | ЭМ | [8 empty] | 40.98
|  | ОТм(ЗТм) | чел.-ч |  |  | 0.0384 |  |  |  |  | 18.85
| 91.05.01-017 | Краны башенные, грузоподъемность 8 т | маш.-ч | 0.05 |  | 0.006 |  |  | 993.81 |  | 5.96
Объём: (0,12)*0,05
| 4-100-060 | Средний разряд машиниста 6,0 | чел.-ч | 0.05 |  | 0.006 |  |  | 557.71 |  | 3.35
Объём: (0,006)*1
| 91.05.05-015 | Краны на автомобильном ходу, грузоподъемность 16 т | маш.-ч | 0.12 |  | 0.0144 |  |  | 1617.05 |  | 23.29
Объём: (0,12)*0,12
| 4-100-060 | Средний разряд машиниста 6,0 | чел.-ч | 0.12 |  | 0.0144 |  |  | 557.71 |  | 8.03
Объём: (0,0144)*1
| 91.14.02-001 | Автомобили бортовые, грузоподъемность до 5 т | маш.-ч | 0.15 |  | 0.018 |  |  | 651.67 |  | 11.73
Объём: (0,12)*0,15
| 4-100-040 | Средний разряд машиниста 4,0 | чел.-ч | 0.15 |  | 0.018 |  |  | 415.19 |  | 7.47
Объём: (0,018)*1
| 4 | М | [8 empty] | 70.13
| 01.7.03.04-0001 | Электроэнергия | кВт-ч | 3.7856 |  | 0.45427 |  |  | 9.16 |  | 4.16
Объём: (0,12)*3,7856
| 01.7.15.08-0011 | Заклепки комбинированные для соединения профилированного стального настила и разнообразных листовых деталей | т | 0.0005 |  | 6e-05 | 199827.16 | 1.3 | 259775.31 |  | 15.59
Объём: (0,12)*0,0005
| 01.7.15.14-0083 | Шурупы самонарезающие стальные оцинкованные кровельные с шестигранной головкой и шайбой, наконечник сверло, диаметр 4,8 мм, длина 50 мм | т | 0.0015 |  | 0.00018 | 215311.97 | 1.3 | 279905.56 |  | 50.38
Объём: (0,12)*0,0015
| 08.1.02.07 | Дополнительные элементы кровли из профлиста: коньки, разжелобки и проч. | шт | П |  | П
| 08.3.09.01 | Стальной гнутый профиль (профилированный настил) | т | П |  | П
|  | Итого прямые затраты | [8 empty] | 1599.62
194.1 | 08.3.05.05-0053 *вес сталь оц. 0,7-5,595кг/м2 | Сталь листовая оцинкованная, толщина 0,7 мм | т | 0.1119 |  | 0.013428 |  |  | 74669.11 |  | 1002.66
Объём: (0,12)*2,4*5,595/1000/0,12
194.2 | 08.3.09.02-0027 | Профнастил оцинкованный с лакокрасочным или полимерным покрытием С21-1000-0,7 | м2 | 100 |  | 12 | 1032.04 | 0.9 | 928.84 |  | 11146.08
Объём: (0,12)*100
|  | ФОТ | [8 empty] | 1488.51
| Пр/812-012.0-1 | НР Кровли | % | 109 |  | 109 |  |  |  |  | 1622.48
| Пр/774-012.0 | СП Кровли | % | 57 |  | 57 |  |  |  |  | 848.45
|  | Всего по позиции | [6 empty] | 135160.75 |  | 16219.29
195 | ГЭСН 13-03-002-04 | Огрунтовка металлических поверхностей за один раз: грунтовкой ГФ-021 | 100 м2 | 0.0815 |  | 0.0815
Объём: ((18,02+3,65+27,51)/1000*52,1+(5,3+9,6+10,7+7,87)/1000*43,5+1,32/1000*42,7)*2
| 1 | ОТ | чел.-ч |  |  | 0.43277 |  |  |  |  | 198.45
| 1-100-47 | Средний разряд работы 4,7 | чел.-ч | 5.31 |  | 0.43277 |  |  | 458.56 |  | 198.45
Объём: (0,0815)*5,31
| 2 | ЭМ | [8 empty] | 2.43
|  | ОТм(ЗТм) | чел.-ч |  |  | 0.00163 |  |  |  |  | 0.73
| 91.06.03-060 | Лебедки электрические тяговым усилием до 5,79 кН (0,59 т) | маш.-ч | 0.01 |  | 0.000815 | 6.62 | 1.48 | 9.8 |  | 0.01
Объём: (0,0815)*0,01
| 91.06.05-011 | Погрузчики одноковшовые универсальные фронтальные пневмоколесные, номинальная вместимость основного ковша 2,6 м3, грузоподъемность 5 т | маш.-ч | 0.01 |  | 0.000815 |  |  | 1595.35 |  | 1.3
Объём: (0,0815)*0,01
| 4-100-050 | Средний разряд машиниста 5,0 | чел.-ч | 0.01 |  | 0.000815 |  |  | 477.15 |  | 0.39
Объём: (0,000815)*1
| 91.14.02-001 | Автомобили бортовые, грузоподъемность до 5 т | маш.-ч | 0.01 |  | 0.000815 |  |  | 651.67 |  | 0.53
Объём: (0,0815)*0,01
| 4-100-040 | Средний разряд машиниста 4,0 | чел.-ч | 0.01 |  | 0.000815 |  |  | 415.19 |  | 0.34
Объём: (0,000815)*1
| 91.21.01-012 | Агрегаты окрасочные высокого давления для окраски поверхностей конструкций, мощность 1 кВт | маш.-ч | 1.12 |  | 0.09128 | 4.52 | 1.42 | 6.42 |  | 0.59
Объём: (0,0815)*1,12
| 4 | М | [8 empty] | 71.57
| 14.4.01.01-0003 | Грунтовка ГФ-021 | т | 0.009 |  | 0.0007335 | 51280.15 | 1.54 | 78971.43 |  | 57.93
Объём: (0,0815)*0,009
| 14.5.09.02-0002 | Ксилол нефтяной, марка А | т | 0.0015 |  | 0.0001223 | 75885.63 | 1.47 | 111551.88 |  | 13.64
Объём: (0,0815)*0,0015
|  | Итого прямые затраты | [8 empty] | 273.18
|  | ФОТ | [8 empty] | 199.18
| Пр/812-013.0-1 | НР Защита строительных конструкций и оборудования от коррозии | % | 94 |  | 94 |  |  |  |  | 187.23
| Пр/774-013.0 | СП Защита строительных конструкций и оборудования от коррозии | % | 51 |  | 51 |  |  |  |  | 101.58
|  | Всего по позиции | [6 empty] | 6895.58 |  | 561.99
196 | ГЭСН 13-03-004-26 | Окраска металлических огрунтованных поверхностей: эмалью ПФ-115 | 100 м2 | 0.0815 |  | 0.0815
|  | за два раза, ЗТ: 2, ЗТм: 2, ЭМ: 2, М: 2 | [18 empty] | за два раза, ЗТ: 2, ЗТм: 2, ЭМ: 2, М: 2
Результирующие коэффициенты:
|  | ЗТ | 2
|  | ЭМ | 2
|  | М | 2
|  | ЗТм | 2
| 1 | ОТ | чел.-ч |  |  | 0.34719 |  |  |  |  | 136.08
| 1-100-35 | Средний разряд работы 3,5 | чел.-ч | 2.13 | 2 | 0.34719 |  |  | 391.95 |  | 136.08
Объём: (0,0815)*2,13
| 2 | ЭМ | [8 empty] | 4.36
|  | ОТм(ЗТм) | чел.-ч |  |  | 0.00326 |  |  |  |  | 1.46
| 91.06.03-060 | Лебедки электрические тяговым усилием до 5,79 кН (0,59 т) | маш.-ч | 0.01 | 2 | 0.00163 | 6.62 | 1.48 | 9.8 |  | 0.02
Объём: (0,0815)*0,01
| 91.06.05-011 | Погрузчики одноковшовые универсальные фронтальные пневмоколесные, номинальная вместимость основного ковша 2,6 м3, грузоподъемность 5 т | маш.-ч | 0.01 | 2 | 0.00163 |  |  | 1595.35 |  | 2.6
Объём: (0,0815)*0,01
| 4-100-050 | Средний разряд машиниста 5,0 | чел.-ч | 0.01 | 2 | 0.00163 |  |  | 477.15 |  | 0.78
Объём: (0,000815)*1
| 91.14.02-001 | Автомобили бортовые, грузоподъемность до 5 т | маш.-ч | 0.01 | 2 | 0.00163 |  |  | 651.67 |  | 1.06
Объём: (0,0815)*0,01
| 4-100-040 | Средний разряд машиниста 4,0 | чел.-ч | 0.01 | 2 | 0.00163 |  |  | 415.19 |  | 0.68
Объём: (0,000815)*1
| 91.21.01-012 | Агрегаты окрасочные высокого давления для окраски поверхностей конструкций, мощность 1 кВт | маш.-ч | 0.65 | 2 | 0.10595 | 4.52 | 1.42 | 6.42 |  | 0.68
Объём: (0,0815)*0,65
| 4 | М | [8 empty] | 180.58
| 14.4.04.08-0001 | Эмаль ПФ-115 | т | 0.009 | 2 | 0.001467 | 80322.25 | 1.36 | 109238.26 |  | 160.25
Объём: (0,0815)*0,009
| 14.5.09.11-0102 | Уайт-спирит | кг | 1.4 | 2 | 0.2282 | 60.6 | 1.47 | 89.08 |  | 20.33
Объём: (0,0815)*1,4
|  | Итого прямые затраты | [8 empty] | 322.48
|  | ФОТ | [8 empty] | 137.54
| Пр/812-013.0-1 | НР Защита строительных конструкций и оборудования от коррозии | % | 94 |  | 94 |  |  |  |  | 129.29
| Пр/774-013.0 | СП Защита строительных конструкций и оборудования от коррозии | % | 51 |  | 51 |  |  |  |  | 70.15
|  | Всего по позиции | [6 empty] | 6403.93 |  | 521.92
|  | Итого прямые по всем-всем позициям | [6 empty] | 364150.7 |  | 546379.72 | [10 empty] | Итого прямые по всем-всем позициям
|  | Итого прямые затраты по разделу 10. Устройство входных групп | [8 empty] | 546379.72 | [10 empty] | Итого прямые затраты по разделу 10. Устройство входных групп
|  | в том числе | [19 empty] | в том числе
|  | оплата труда (ОТ) | [8 empty] | 63013.69 | [10 empty] | оплата труда (ОТ)
|  | эксплуатация машин и механизмов | [8 empty] | 11904.79 | [10 empty] | эксплуатация машин и механизмов
|  | оплата труда машинистов (ОТм) | [8 empty] | 3823.23 | [10 empty] | оплата труда машинистов (ОТм)
|  | материальные ресурсы | [8 empty] | 431594.77 | [10 empty] | материальные ресурсы
|  | перевозка | [8 empty] | 36043.24 | [10 empty] | перевозка
|  | Итого ФОТ | [8 empty] | 66836.92 | [10 empty] | Итого ФОТ
|  | Итого накладные расходы | [8 empty] | 69968.52 | [10 empty] | Итого накладные расходы
|  | Итого сметная прибыль | [8 empty] | 40521.93 | [10 empty] | Итого сметная прибыль
|  | Итого по разделу 10. Устройство входных групп | [8 empty] | 656870.17 | [10 empty] | Итого по разделу 10. Устройство входных групп
|  | Справочно | [19 empty] | Справочно
|  | затраты труда рабочих |  |  |  | 174.6398 | [15 empty] | затраты труда рабочих
|  | затраты труда машинистов |  |  |  | 8.319 | [15 empty] | затраты труда машинистов
|  | ИТОГИ ПО РАЗДЕЛУ | [19 empty] | ИТОГИ ПО РАЗДЕЛУ
|  | ВСЕГО строительные работы | [8 empty] | 656870.17 | [10 empty] | ВСЕГО строительные работы
|  | строительные работы без учета перевозки | [8 empty] | 620826.93 | [10 empty] | строительные работы без учета перевозки
|  | в том числе | [19 empty] | в том числе
|  | прямые затраты | [8 empty] | 546379.72 | [10 empty] | прямые затраты
|  | в том числе | [19 empty] | в том числе
|  | оплата труда (ОТ) | [8 empty] | 63013.69 | [10 empty] | оплата труда (ОТ)
|  | эксплуатация машин и механизмов | [8 empty] | 11904.79 | [10 empty] | эксплуатация машин и механизмов
|  | оплата труда машинистов (ОТм) | [8 empty] | 3823.23 | [10 empty] | оплата труда машинистов (ОТм)
|  | материальные ресурсы | [8 empty] | 431594.77 | [10 empty] | материальные ресурсы
|  | перевозка | [8 empty] | 36043.24 | [10 empty] | перевозка
|  | ФОТ | [8 empty] | 66836.92 | [10 empty] | ФОТ
|  | накладные расходы | [8 empty] | 69968.52 | [10 empty] | накладные расходы
|  | сметная прибыль | [8 empty] | 40521.93 | [10 empty] | сметная прибыль
|  | ВСЕГО монтажные работы | [19 empty] | ВСЕГО монтажные работы
|  | монтажные работы без учета перевозки | [19 empty] | монтажные работы без учета перевозки
|  | прямые затраты | [19 empty] | прямые затраты
|  | оплата труда (ОТ) | [19 empty] | оплата труда (ОТ)
|  | эксплуатация машин и механизмов | [19 empty] | эксплуатация машин и механизмов
|  | оплата труда машинистов (ОТм) | [19 empty] | оплата труда машинистов (ОТм)
|  | материальные ресурсы | [19 empty] | материальные ресурсы
|  | перевозка | [19 empty] | перевозка
|  | ФОТ | [19 empty] | ФОТ
|  | накладные расходы | [19 empty] | накладные расходы
|  | сметная прибыль | [19 empty] | сметная прибыль
|  | ВСЕГО оборудование | [19 empty] | ВСЕГО оборудование
|  | оборудование без учета дополнительной перевозки | [19 empty] | оборудование без учета дополнительной перевозки
|  | дополнительная перевозка оборудования | [19 empty] | дополнительная перевозка оборудования
|  | ВСЕГО прочие затраты | [19 empty] | ВСЕГО прочие затраты
|  | прочие затраты | [19 empty] | прочие затраты
|  | прочие работы | [19 empty] | прочие работы
|  | пусконаладочные работы без учета перевозки | [19 empty] | пусконаладочные работы без учета перевозки
|  | прямые затраты | [19 empty] | прямые затраты
|  | оплата труда (ОТ) | [19 empty] | оплата труда (ОТ)
|  | эксплуатация машин и механизмов | [19 empty] | эксплуатация машин и механизмов
|  | оплата труда машинистов (ОТм) | [19 empty] | оплата труда машинистов (ОТм)
|  | материальные ресурсы | [19 empty] | материальные ресурсы
|  | перевозка | [19 empty] | перевозка
|  | ФОТ | [19 empty] | ФОТ
|  | накладные расходы | [19 empty] | накладные расходы
|  | сметная прибыль | [19 empty] | сметная прибыль
|  | ВСЕГО по РАЗДЕЛУ | [8 empty] | 656870.17 | [10 empty] | ВСЕГО по РАЗДЕЛУ
|  | Всего по РАЗДЕЛУ СМР+ПНР+перевозка | [8 empty] | 656870.17 | [10 empty] | Всего по РАЗДЕЛУ СМР+ПНР+перевозка
|  | в том числе | [19 empty] | в том числе
|  | Всего прямые затраты | [8 empty] | 546379.72 | [10 empty] | Всего прямые затраты
|  | в том числе | [19 empty] | в том числе
|  | оплата труда (ОТ) | [8 empty] | 63013.69 | [10 empty] | оплата труда (ОТ)
|  | эксплуатация машин и механизмов | [8 empty] | 11904.79 | [10 empty] | эксплуатация машин и механизмов
|  | оплата труда машинистов (ОТм) | [8 empty] | 3823.23 | [10 empty] | оплата труда машинистов (ОТм)
|  | материальные ресурсы | [8 empty] | 431594.77 | [10 empty] | материальные ресурсы
|  | перевозка | [8 empty] | 36043.24 | [10 empty] | перевозка
|  | Всего ФОТ | [8 empty] | 66836.92 | [10 empty] | Всего ФОТ
|  | Всего накладные расходы | [8 empty] | 69968.52 | [10 empty] | Всего накладные расходы
|  | Всего сметная прибыль | [8 empty] | 40521.93 | [10 empty] | Всего сметная прибыль
|  | Всего оборудование | [19 empty] | Всего оборудование
|  | Всего прочие затраты | [19 empty] | Всего прочие затраты
|  | Справочно | [19 empty] | Справочно
|  | материальные ресурсы из текущей СНБ (проверка) | [8 empty] | 431594.77 | [10 empty] | материальные ресурсы из текущей СНБ (проверка)
|  | материальные ресурсы, отсутствующие в ФРСН | [19 empty] | материальные ресурсы, отсутствующие в ФРСН
|  | оборудование из текущей СНБ (проверка) | [19 empty] | оборудование из текущей СНБ (проверка)
|  | оборудование, отсутствующее в ФРСН | [19 empty] | оборудование, отсутствующее в ФРСН
|  | затраты труда рабочих |  |  |  | 174.6398 | [15 empty] | затраты труда рабочих
|  | затраты труда машинистов |  |  |  | 8.319 | [15 empty] | затраты труда машинистов
|  | Нормативные затраты труда | [8 empty] | 182.9588 | [10 empty] | Нормативные затраты труда
|  | стоимость пусконаладочных работ "вхолостую" | [19 empty] | стоимость пусконаладочных работ "вхолостую"
|  | стоимость пусконаладочных работ "под нагрузкой" | [19 empty] | стоимость пусконаладочных работ "под нагрузкой"
|  | Строительные работы - ОТ | [8 empty] | 63013.69 | [10 empty] | Строительные работы - ОТ
|  | Строительные работы - ЭМ | [8 empty] | 11904.79 | [10 empty] | Строительные работы - ЭМ
|  | Строительные работы - ОТм | [8 empty] | 3823.23 | [10 empty] | Строительные работы - ОТм
|  | Строительные работы - МР | [8 empty] | 431594.77 | [10 empty] | Строительные работы - МР
|  | Строительные работы - ФОТ | [8 empty] | 66836.92 | [10 empty] | Строительные работы - ФОТ
|  | Строительные работы - НР | [8 empty] | 69968.52 | [10 empty] | Строительные работы - НР
|  | Строительные работы - СП | [8 empty] | 40521.93 | [10 empty] | Строительные работы - СП
|  | Строительные работы - Материальные ресурсы, отсутствующие в ФРСН (прайсовые) | [19 empty] | Строительные работы - Материальные ресурсы, отсутствующие в ФРСН (прайсовые)
|  | Строительные работы - Независимая перевозка | [8 empty] | 36043.24 | [10 empty] | Строительные работы - Независимая перевозка
|  | Строительные работы - Прямые затраты | [8 empty] | 546379.72 | [10 empty] | Строительные работы - Прямые затраты
|  | Строительные работы - Затраты труда рабочих | [8 empty] | 174.6398 | [10 empty] | Строительные работы - Затраты труда рабочих
|  | Строительные работы - Затраты труда машинистов | [8 empty] | 8.319 | [10 empty] | Строительные работы - Затраты труда машинистов
|  | Строительные работы - Затраты труда всего (рабочих и машинистов) | [8 empty] | 182.9588 | [10 empty] | Строительные работы - Затраты труда всего (рабочих и машинистов)
|  | Монтажные работы - ОТ | [19 empty] | Монтажные работы - ОТ
|  | Монтажные работы - ЭМ | [19 empty] | Монтажные работы - ЭМ
|  | Монтажные работы - ОТм | [19 empty] | Монтажные работы - ОТм
|  | Монтажные работы - МР | [19 empty] | Монтажные работы - МР
|  | Монтажные работы - ФОТ | [19 empty] | Монтажные работы - ФОТ
|  | Монтажные работы - НР | [19 empty] | Монтажные работы - НР
|  | Монтажные работы - СП | [19 empty] | Монтажные работы - СП
|  | Монтажные работы - Материальные ресурсы, отсутствующие в ФРСН (прайсовые) | [19 empty] | Монтажные работы - Материальные ресурсы, отсутствующие в ФРСН (прайсовые)
|  | Монтажные работы - Независимая перевозка | [19 empty] | Монтажные работы - Независимая перевозка
|  | Монтажные работы - Прямые затраты | [19 empty] | Монтажные работы - Прямые затраты
|  | Монтажные работы - Затраты труда рабочих | [19 empty] | Монтажные работы - Затраты труда рабочих
|  | Монтажные работы - Затраты труда машинистов | [19 empty] | Монтажные работы - Затраты труда машинистов
|  | Монтажные работы - Затраты труда всего (рабочих и машинистов) | [19 empty] | Монтажные работы - Затраты труда всего (рабочих и машинистов)
|  | Пусконаладочные работы - ОТ | [19 empty] | Пусконаладочные работы - ОТ
|  | Пусконаладочные работы - ЭМ | [19 empty] | Пусконаладочные работы - ЭМ
|  | Пусконаладочные работы - ОТм | [19 empty] | Пусконаладочные работы - ОТм
|  | Пусконаладочные работы - МР | [19 empty] | Пусконаладочные работы - МР
|  | Пусконаладочные работы - ФОТ | [19 empty] | Пусконаладочные работы - ФОТ
|  | Пусконаладочные работы - НР | [19 empty] | Пусконаладочные работы - НР
|  | Пусконаладочные работы - СП | [19 empty] | Пусконаладочные работы - СП
|  | Пусконаладочные работы - Материальные ресурсы, отсутствующие в ФРСН (прайсовые) | [19 empty] | Пусконаладочные работы - Материальные ресурсы, отсутствующие в ФРСН (прайсовые)
|  | Пусконаладочные работы - Независимая перевозка | [19 empty] | Пусконаладочные работы - Независимая перевозка
|  | Пусконаладочные работы - Прямые затраты | [19 empty] | Пусконаладочные работы - Прямые затраты
|  | Пусконаладочные работы - Затраты труда рабочих | [19 empty] | Пусконаладочные работы - Затраты труда рабочих
|  | Пусконаладочные работы - Затраты труда машинистов | [19 empty] | Пусконаладочные работы - Затраты труда машинистов
|  | Пусконаладочные работы - Затраты труда всего (рабочих и машинистов) | [19 empty] | Пусконаладочные работы - Затраты труда всего (рабочих и машинистов)
|  | Всего - ОТ | [8 empty] | 63013.69 | [10 empty] | Всего - ОТ
|  | Всего - ЭМ | [8 empty] | 11904.79 | [10 empty] | Всего - ЭМ
|  | Всего - ОТм | [8 empty] | 3823.23 | [10 empty] | Всего - ОТм
|  | Всего - МР | [8 empty] | 431594.77 | [10 empty] | Всего - МР
|  | Всего - Независимая перевозка | [8 empty] | 36043.24 | [10 empty] | Всего - Независимая перевозка
|  | Всего - НР | [8 empty] | 69968.52 | [10 empty] | Всего - НР
|  | Всего - СП | [8 empty] | 40521.93 | [10 empty] | Всего - СП
|  | Всего - ФОТ | [8 empty] | 66836.92 | [10 empty] | Всего - ФОТ
|  | Всего - Прямые затраты | [8 empty] | 546379.72 | [10 empty] | Всего - Прямые затраты
|  | Всего - Итоговая сметная стоимость (без учета перевозки) | [8 empty] | 620826.93 | [10 empty] | Всего - Итоговая сметная стоимость (без учета перевозки)
|  | 3 | [19 empty] | 3
|  | Материалы заказчика из текущей СНБ | [19 empty] | Материалы заказчика из текущей СНБ
|  | материалы заказчика из текущей СНБ без учета дополнительной перевозки | [19 empty] | материалы заказчика из текущей СНБ без учета дополнительной перевозки
|  | дополнительная перевозка материалов заказчика из текущей СНБ | [19 empty] | дополнительная перевозка материалов заказчика из текущей СНБ
|  | Материалы заказчика, отсутствующие в СНБ | [19 empty] | Материалы заказчика, отсутствующие в СНБ
|  | материалы заказчика, отсутствующие в СНБ без учета дополнительной перевозки | [19 empty] | материалы заказчика, отсутствующие в СНБ без учета дополнительной перевозки
|  | дополнительная перевозка материалов заказчика, отсутствующих в СНБ | [19 empty] | дополнительная перевозка материалов заказчика, отсутствующих в СНБ
|  | Материалы подрядчика из текущей СНБ | [19 empty] | Материалы подрядчика из текущей СНБ
|  | материалы подрядчика из текущей СНБ без учета дополнительной перевозки | [19 empty] | материалы подрядчика из текущей СНБ без учета дополнительной перевозки
|  | дополнительная перевозка материалов подрядчика из текущей СНБ | [19 empty] | дополнительная перевозка материалов подрядчика из текущей СНБ
|  | Материалы подрядчика, отсутствующие в СНБ | [19 empty] | Материалы подрядчика, отсутствующие в СНБ
|  | материалы подрядчика, отсутствующие в СНБ без учета дополнительной перевозки | [19 empty] | материалы подрядчика, отсутствующие в СНБ без учета дополнительной перевозки
|  | дополнительная перевозка материалов подрядчика, отсутствующих в СНБ | [19 empty] | дополнительная перевозка материалов подрядчика, отсутствующих в СНБ
|  | Оборудование заказчика из текущей СНБ | [19 empty] | Оборудование заказчика из текущей СНБ
|  | оборудование заказчика из текущей СНБ без учета дополнительной перевозки | [19 empty] | оборудование заказчика из текущей СНБ без учета дополнительной перевозки
|  | дополнительная перевозка оборудования заказчика из текущей СНБ | [19 empty] | дополнительная перевозка оборудования заказчика из текущей СНБ
|  | Оборудование заказчика, отсутствующее в СНБ | [19 empty] | Оборудование заказчика, отсутствующее в СНБ
|  | оборудование заказчика, отсутствующее в СНБ без учета дополнительной перевозки | [19 empty] | оборудование заказчика, отсутствующее в СНБ без учета дополнительной перевозки
|  | дополнительная перевозка оборудования заказчика, отсутствующего в СНБ | [19 empty] | дополнительная перевозка оборудования заказчика, отсутствующего в СНБ
|  | Оборудование подрядчика из текущей СНБ | [19 empty] | Оборудование подрядчика из текущей СНБ
|  | оборудование подрядчика из текущей СНБ без учета дополнительной перевозки | [19 empty] | оборудование подрядчика из текущей СНБ без учета дополнительной перевозки
|  | дополнительная перевозка оборудования подрядчика из текущей СНБ | [19 empty] | дополнительная перевозка оборудования подрядчика из текущей СНБ
|  | Оборудование подрядчика, отсутствующее в СНБ | [19 empty] | Оборудование подрядчика, отсутствующее в СНБ
|  | оборудование подрядчика, отсутствующее в СНБ без учета дополнительной перевозки | [19 empty] | оборудование подрядчика, отсутствующее в СНБ без учета дополнительной перевозки
|  | дополнительная перевозка оборудования подрядчика, отсутствующего в СНБ | [19 empty] | дополнительная перевозка оборудования подрядчика, отсутствующего в СНБ
|  | Возврат материалов из текущей СНБ | [19 empty] | Возврат материалов из текущей СНБ
|  | возврат материалов из текущей СНБ без учета дополнительной перевозки | [19 empty] | возврат материалов из текущей СНБ без учета дополнительной перевозки
|  | возврат дополнительной перевозки материалов из текущей СНБ | [19 empty] | возврат дополнительной перевозки материалов из текущей СНБ
|  | Возврат материалов, отсутствующих в СНБ | [19 empty] | Возврат материалов, отсутствующих в СНБ
|  | возврат материалов, отсутствующих в СНБ без учета дополнительной перевозки | [19 empty] | возврат материалов, отсутствующих в СНБ без учета дополнительной перевозки
|  | возврат дополнительной перевозки материалов, отсутствующих в СНБ | [19 empty] | возврат дополнительной перевозки материалов, отсутствующих в СНБ
|  | Всего возврат материалов | [19 empty] | Всего возврат материалов
|  | Возврат оборудования из текущей СНБ | [19 empty] | Возврат оборудования из текущей СНБ
|  | возврат оборудования из текущей СНБ без учета дополнительной перевозки | [19 empty] | возврат оборудования из текущей СНБ без учета дополнительной перевозки
|  | возврат дополнительной перевозки оборудования из текущей СНБ | [19 empty] | возврат дополнительной перевозки оборудования из текущей СНБ
|  | Возврат оборудования, отсутствующего в СНБ | [19 empty] | Возврат оборудования, отсутствующего в СНБ
|  | возврат оборудования, отсутствующего в СНБ без учета дополнительной перевозки | [19 empty] | возврат оборудования, отсутствующего в СНБ без учета дополнительной перевозки
|  | возврат дополнительной перевозки оборудования, отсутствующего в СНБ | [19 empty] | возврат дополнительной перевозки оборудования, отсутствующего в СНБ
|  | Всего возврат оборудования | [19 empty] | Всего возврат оборудования
Раздел 11. ВГ-4 (ВОР 06/25-АС лист 11/1,11/7) | [13 empty] | Раздел 11. ВГ-4 (ВОР 06/25-АС лист 11/1,11/7)
197 | ГЭСН 01-02-057-02 | Разработка грунта вручную в траншеях глубиной до 2 м без креплений с откосами, группа грунтов: 2 | 100 м3 | 0.1905 |  | 0.1905
| 1 | ОТ | чел.-ч |  |  | 29.337 |  |  |  |  | 9907.99
| 1-100-20 | Средний разряд работы 2,0 | чел.-ч | 154 |  | 29.337 |  |  | 337.73 |  | 9907.99
Объём: (0,1905)*154
|  | Итого прямые затраты | [8 empty] | 9907.99
|  | ФОТ | [8 empty] | 9907.99
| Пр/812-001.2-1 | НР Земляные работы, выполняемые ручным способом | % | 89 |  | 89 |  |  |  |  | 8818.11
| Пр/774-001.2 | СП Земляные работы, выполняемые ручным способом | % | 40 |  | 40 |  |  |  |  | 3963.2
|  | Всего по позиции | [6 empty] | 119103.94 |  | 22689.3
198 | 47-1 | Погрузка группы грузов: Мусор строительный с погрузкой вручную | т |  |  | 26.67 |  |  | 981.5 |  | 26176.61
Объём: 19,05*1,4
|  | Всего по позиции | [6 empty] | 981.5 |  | 26176.61
199 | 02-15-1-01-0004 | Перевозка грузов I класса автомобилями-самосвалами грузоподъемностью до 15 т по дорогам с усовершенствованным (асфальтобетонным, цементобетонным, железобетонным, обработанным органическим вяжущим) дорожным покрытием на расстояние: 4 км | 1 т груза |  |  | 26.67 |  |  | 100.23 |  | 2673.13
Объём: 19,05*1,4
|  | Всего по позиции | [6 empty] | 100.23 |  | 2673.13
200 | ГЭСН 08-01-007-01 | Устройство прокладочной гидроизоляции фундаментов рулонными материалами в один слой насухо | 100 м2 | 0.3072 |  | 0.3072
| 1 | ОТ | чел.-ч |  |  | 0.97997 |  |  |  |  | 346.14
| 1-100-25 | Средний разряд работы 2,5 | чел.-ч | 3.19 |  | 0.97997 |  |  | 353.22 |  | 346.14
Объём: (0,3072)*3,19
| 2 | ЭМ | [8 empty] | 0.2
|  | ОТм(ЗТм) | чел.-ч |  |  | 0.0003072 |  |  |  |  | 0.13
| 91.14.02-001 | Автомобили бортовые, грузоподъемность до 5 т | маш.-ч | 0.001 |  | 0.0003072 |  |  | 651.67 |  | 0.2
Объём: (0,3072)*0,001
| 4-100-040 | Средний разряд машиниста 4,0 | чел.-ч | 0.001 |  | 0.0003072 |  |  | 415.19 |  | 0.13
Объём: (0,0003072)*1
| 4 | М
| 12.1.02.10 | Материалы гидроизоляционные рулонные | м2 | 110 |  | 33.792
|  | Итого прямые затраты | [8 empty] | 346.47
200.1 | 12.1.02.10-0098 | Мембрана профилированная гидроизоляционная, Г4, высота шипа 8 мм, прочность 300-600 Н, относительное удлинение при разрыве не менее 24-28 % | м2 | 110 |  | 33.792 | 176.17 | 0.96 | 169.12 |  | 5714.9
Объём: (0,3072)*110,0
|  | ФОТ | [8 empty] | 346.27
| Пр/812-008.0-1 | НР Конструкции из кирпича и блоков | % | 110 |  | 110 |  |  |  |  | 380.9
| Пр/774-008.0 | СП Конструкции из кирпича и блоков | % | 69 |  | 69 |  |  |  |  | 238.93
|  | Всего по позиции | [6 empty] | 21748.7 |  | 6681.2
201 | ГЭСН 27-04-001-04 толщ. 150мм | Устройство подстилающих и выравнивающих слоев оснований: из щебня | 100 м3 | 0.0461 |  | 0.0461
Объём: 30,7*0,15
| 1 | ОТ | чел.-ч |  |  | 0.99576 |  |  |  |  | 345.55
| 1-100-23 | Средний разряд работы 2,3 | чел.-ч | 21.6 |  | 0.99576 |  |  | 347.02 |  | 345.55
Объём: (0,0461)*21,6
| 2 | ЭМ | [8 empty] | 2584
|  | ОТм(ЗТм) | чел.-ч |  |  | 0.94966 |  |  |  |  | 513.66
| 91.01.01-035 | Бульдозеры, мощность 79 кВт (108 л.с.) | маш.-ч | 2.59 |  | 0.1194 | 887.54 | 1.38 | 1224.81 |  | 146.24
Объём: (0,0461)*2,59
| 4-100-060 | Средний разряд машиниста 6,0 | чел.-ч | 2.59 |  | 0.1194 |  |  | 557.71 |  | 66.59
Объём: (0,119399)*1
| 91.01.02-004 | Автогрейдеры среднего типа, мощность 99 кВт (135 л.с.) | маш.-ч | 2.3 |  | 0.10603 | 1933 | 1.36 | 2628.88 |  | 278.74
Объём: (0,0461)*2,3
| 4-100-060 | Средний разряд машиниста 6,0 | чел.-ч | 2.3 |  | 0.10603 |  |  | 557.71 |  | 59.13
Объём: (0,10603)*1
| 91.06.05-011 | Погрузчики одноковшовые универсальные фронтальные пневмоколесные, номинальная вместимость основного ковша 2,6 м3, грузоподъемность 5 т | маш.-ч | 2.46 |  | 0.11341 |  |  | 1595.35 |  | 180.92
Объём: (0,0461)*2,46
| 4-100-050 | Средний разряд машиниста 5,0 | чел.-ч | 2.46 |  | 0.11341 |  |  | 477.15 |  | 54.11
Объём: (0,113406)*1
| 91.08.03-030 | Катки самоходные пневмоколесные статические, масса 30 т | маш.-ч | 12.21 |  | 0.56288 | 2391.6 | 1.42 | 3396.07 |  | 1911.58
Объём: (0,0461)*12,21
| 4-100-060 | Средний разряд машиниста 6,0 | чел.-ч | 12.21 |  | 0.56288 |  |  | 557.71 |  | 313.92
Объём: (0,562881)*1
| 91.13.01-038 | Машины поливомоечные, вместимость цистерны 6 м3 | маш.-ч | 1.04 |  | 0.047944 | 1043.14 | 1.33 | 1387.38 |  | 66.52
Объём: (0,0461)*1,04
| 4-100-040 | Средний разряд машиниста 4,0 | чел.-ч | 1.04 |  | 0.047944 |  |  | 415.19 |  | 19.91
Объём: (0,047944)*1
| 4 | М | [8 empty] | 11.99
| 01.7.03.01-0001 | Вода | м3 | 7 |  | 0.3227 | 35.71 | 1.04 | 37.14 |  | 11.99
Объём: (0,0461)*7
| 02.2.05.04 | Щебень из плотных горных пород | м3 | П |  | П
|  | Итого прямые затраты | [8 empty] | 3455.2
201.1 | 02.2.05.04-2088 | Щебень из плотных горных пород для строительных работ М 600, фракция 20-40 мм | м3 | 126 |  | 5.8086 | 1892.9 | 0.84 | 1590.04 |  | 9235.91
Объём: (0,0461)*100*1,26
|  | ФОТ | [8 empty] | 859.21
| Пр/812-021.0-1 | НР Автомобильные дороги | % | 147 |  | 147 |  |  |  |  | 1263.04
| Пр/774-021.0 | СП Автомобильные дороги | % | 134 |  | 134 |  |  |  |  | 1151.34
|  | Всего по позиции | [6 empty] | 327667.9 |  | 15105.49
202 | ГЭСН 27-04-001-04 толщ. 100мм | Устройство подстилающих и выравнивающих слоев оснований: из щебня | 100 м3 | 0.0307 |  | 0.0307
Объём: 30,7*0,1
| 1 | ОТ | чел.-ч |  |  | 0.66312 |  |  |  |  | 230.12
| 1-100-23 | Средний разряд работы 2,3 | чел.-ч | 21.6 |  | 0.66312 |  |  | 347.02 |  | 230.12
Объём: (0,0307)*21,6
| 2 | ЭМ | [8 empty] | 1720.81
|  | ОТм(ЗТм) | чел.-ч |  |  | 0.63242 |  |  |  |  | 342.09
| 91.01.01-035 | Бульдозеры, мощность 79 кВт (108 л.с.) | маш.-ч | 2.59 |  | 0.079513 | 887.54 | 1.38 | 1224.81 |  | 97.39
Объём: (0,0307)*2,59
| 4-100-060 | Средний разряд машиниста 6,0 | чел.-ч | 2.59 |  | 0.079513 |  |  | 557.71 |  | 44.35
Объём: (0,079513)*1
| 91.01.02-004 | Автогрейдеры среднего типа, мощность 99 кВт (135 л.с.) | маш.-ч | 2.3 |  | 0.07061 | 1933 | 1.36 | 2628.88 |  | 185.63
Объём: (0,0307)*2,3
| 4-100-060 | Средний разряд машиниста 6,0 | чел.-ч | 2.3 |  | 0.07061 |  |  | 557.71 |  | 39.38
Объём: (0,07061)*1
| 91.06.05-011 | Погрузчики одноковшовые универсальные фронтальные пневмоколесные, номинальная вместимость основного ковша 2,6 м3, грузоподъемность 5 т | маш.-ч | 2.46 |  | 0.075522 |  |  | 1595.35 |  | 120.48
Объём: (0,0307)*2,46
| 4-100-050 | Средний разряд машиниста 5,0 | чел.-ч | 2.46 |  | 0.075522 |  |  | 477.15 |  | 36.04
Объём: (0,075522)*1
| 91.08.03-030 | Катки самоходные пневмоколесные статические, масса 30 т | маш.-ч | 12.21 |  | 0.37485 | 2391.6 | 1.42 | 3396.07 |  | 1273.01
Объём: (0,0307)*12,21
| 4-100-060 | Средний разряд машиниста 6,0 | чел.-ч | 12.21 |  | 0.37485 |  |  | 557.71 |  | 209.06
Объём: (0,374847)*1
| 91.13.01-038 | Машины поливомоечные, вместимость цистерны 6 м3 | маш.-ч | 1.04 |  | 0.031928 | 1043.14 | 1.33 | 1387.38 |  | 44.3
Объём: (0,0307)*1,04
| 4-100-040 | Средний разряд машиниста 4,0 | чел.-ч | 1.04 |  | 0.031928 |  |  | 415.19 |  | 13.26
Объём: (0,031928)*1
| 4 | М | [8 empty] | 7.98
| 01.7.03.01-0001 | Вода | м3 | 7 |  | 0.2149 | 35.71 | 1.04 | 37.14 |  | 7.98
Объём: (0,0307)*7
| 02.2.05.04 | Щебень из плотных горных пород | м3 | П |  | П
|  | Итого прямые затраты | [8 empty] | 2301
202.1 | 02.2.05.04-2056 | Щебень из плотных горных пород для строительных работ М 600, фракция 10-20 мм | м3 | 126 |  | 3.8682 | 1839.35 | 0.84 | 1545.05 |  | 5976.56
Объём: (0,0307)*100*1,26
|  | ФОТ | [8 empty] | 572.21
| Пр/812-021.0-1 | НР Автомобильные дороги | % | 147 |  | 147 |  |  |  |  | 841.15
| Пр/774-021.0 | СП Автомобильные дороги | % | 134 |  | 134 |  |  |  |  | 766.76
|  | Всего по позиции | [6 empty] | 322002.28 |  | 9885.47
203 | ГЭСН 27-04-001-01 | Устройство подстилающих и выравнивающих слоев оснований: из песка | 100 м3 | 0.0307 |  | 0.0307
| 1 | ОТ | чел.-ч |  |  | 0.44208 |  |  |  |  | 153.41
| 1-100-23 | Средний разряд работы 2,3 | чел.-ч | 14.4 |  | 0.44208 |  |  | 347.02 |  | 153.41
Объём: (0,0307)*14,4
| 2 | ЭМ | [8 empty] | 1122.64
|  | ОТм(ЗТм) | чел.-ч |  |  | 0.42612 |  |  |  |  | 223.8
| 91.01.02-004 | Автогрейдеры среднего типа, мощность 99 кВт (135 л.с.) | маш.-ч | 1.77 |  | 0.054339 | 1933 | 1.36 | 2628.88 |  | 142.85
Объём: (0,0307)*1,77
| 4-100-060 | Средний разряд машиниста 6,0 | чел.-ч | 1.77 |  | 0.054339 |  |  | 557.71 |  | 30.31
Объём: (0,054339)*1
| 91.06.05-011 | Погрузчики одноковшовые универсальные фронтальные пневмоколесные, номинальная вместимость основного ковша 2,6 м3, грузоподъемность 5 т | маш.-ч | 4.29 |  | 0.1317 |  |  | 1595.35 |  | 210.11
Объём: (0,0307)*4,29
| 4-100-050 | Средний разряд машиниста 5,0 | чел.-ч | 4.29 |  | 0.1317 |  |  | 477.15 |  | 62.84
Объём: (0,131703)*1
| 91.08.03-030 | Катки самоходные пневмоколесные статические, масса 30 т | маш.-ч | 7.08 |  | 0.21736 | 2391.6 | 1.42 | 3396.07 |  | 738.16
Объём: (0,0307)*7,08
| 4-100-060 | Средний разряд машиниста 6,0 | чел.-ч | 7.08 |  | 0.21736 |  |  | 557.71 |  | 121.22
Объём: (0,217356)*1
| 91.13.01-038 | Машины поливомоечные, вместимость цистерны 6 м3 | маш.-ч | 0.74 |  | 0.022718 | 1043.14 | 1.33 | 1387.38 |  | 31.52
Объём: (0,0307)*0,74
| 4-100-040 | Средний разряд машиниста 4,0 | чел.-ч | 0.74 |  | 0.022718 |  |  | 415.19 |  | 9.43
Объём: (0,022718)*1
| 4 | М | [8 empty] | 5.7
| 01.7.03.01-0001 | Вода | м3 | 5 |  | 0.1535 | 35.71 | 1.04 | 37.14 |  | 5.7
Объём: (0,0307)*5
| 02.3.01.02 | Песок для строительных работ природный | м3 | П |  | П
|  | Итого прямые затраты | [8 empty] | 1505.55
203.1 | 02.3.01.02-1118 | Песок природный для строительных работ II класс, средний | м3 | 110 |  | 3.377 |  |  | 803.27 |  | 2712.64
Объём: (0,0307)*1,1*100
|  | ФОТ | [8 empty] | 377.21
| Пр/812-021.0-1 | НР Автомобильные дороги | % | 147 |  | 147 |  |  |  |  | 554.5
| Пр/774-021.0 | СП Автомобильные дороги | % | 134 |  | 134 |  |  |  |  | 505.46
|  | Всего по позиции | [6 empty] | 171926.71 |  | 5278.15
204 | ГЭСН 06-01-001-01 | Устройство бетонной подготовки | 100 м3 | 0.0768 |  | 0.0768
| 1 | ОТ | чел.-ч |  |  | 10.368 |  |  |  |  | 3501.58
| 1-100-20 | Средний разряд работы 2,0 | чел.-ч | 135 |  | 10.368 |  |  | 337.73 |  | 3501.58
Объём: (0,0768)*135
| 2 | ЭМ | [8 empty] | 1386.77
|  | ОТм(ЗТм) | чел.-ч |  |  | 1.3916 |  |  |  |  | 774.81
| 91.05.01-017 | Краны башенные, грузоподъемность 8 т | маш.-ч | 18 |  | 1.3824 |  |  | 993.81 |  | 1373.84
Объём: (0,0768)*18
| 4-100-060 | Средний разряд машиниста 6,0 | чел.-ч | 18 |  | 1.3824 |  |  | 557.71 |  | 770.98
Объём: (1,3824)*1
| 91.07.04-002 | Вибраторы поверхностные | маш.-ч | 5.93 |  | 0.45542 | 8.54 | 1.78 | 15.2 |  | 6.92
Объём: (0,0768)*5,93
| 91.14.02-001 | Автомобили бортовые, грузоподъемность до 5 т | маш.-ч | 0.12 |  | 0.009216 |  |  | 651.67 |  | 6.01
Объём: (0,0768)*0,12
| 4-100-040 | Средний разряд машиниста 4,0 | чел.-ч | 0.12 |  | 0.009216 |  |  | 415.19 |  | 3.83
Объём: (0,009216)*1
| 4 | М | [8 empty] | 283.39
| 01.7.03.01-0001 | Вода | м3 | 1.75 |  | 0.1344 | 35.71 | 1.04 | 37.14 |  | 4.99
Объём: (0,0768)*1,75
| 01.7.07.12-0024 | Пленка полиэтиленовая, толщина 0,15 мм | м2 | 250 |  | 19.2 | 12.83 | 1.13 | 14.5 |  | 278.4
Объём: (0,0768)*250
| 04.1.02.05 | Смеси бетонные тяжелого бетона | м3 | 102 |  | 7.8336
|  | Итого прямые затраты | [8 empty] | 5946.55
204.1 | 04.1.02.05-0130 | Смеси бетонные тяжелого бетона (БСТ) на щебне из гравия, класс В15, F(1)100, W4 | м3 | 102 |  | 7.8336 | 4641.52 | 1.33 | 6173.22 |  | 48358.54
Объём: (0,0768)*102,0
|  | ФОТ | [8 empty] | 4276.39
| Пр/812-006.0-1 | НР Бетонные и железобетонные монолитные конструкции и работы в строительстве | % | 102 |  | 102 |  |  |  |  | 4361.92
| Пр/774-006.0 | СП Бетонные и железобетонные монолитные конструкции и работы в строительстве | % | 58 |  | 58 |  |  |  |  | 2480.31
|  | Всего по позиции | [6 empty] | 796189.06 |  | 61147.32
205 | 08.4.03.03-0004 | Прокат арматурный для железобетонных конструкций, класс A500C, диаметр 12 мм | т | 0.56 |  | 0.56 |  |  | 40950.73 |  | 22932.41
|  | Всего по позиции | [6 empty] | 40950.73 |  | 22932.41
206 | 08.4.03.03-0002 | Прокат арматурный для железобетонных конструкций, класс A500C, диаметр 8 мм | т | 0.03 |  | 0.03 | 60687.53 | 0.75 | 45515.65 |  | 1365.47
|  | Всего по позиции | [6 empty] | 45515.65 |  | 1365.47
207 | ГЭСН 11-01-027-01 | Устройство покрытий на цементном растворе из плиток: бетонных, цементных или мозаичных | 100 м2 | 0.3072 |  | 0.3072
| 1 | ОТ | чел.-ч |  |  | 22.3027 |  |  |  |  | 8015.82
| 1-100-27 | Средний разряд работы 2,7 | чел.-ч | 72.6 |  | 22.3027 |  |  | 359.41 |  | 8015.82
Объём: (0,3072)*72,6
| 2 | ЭМ | [8 empty] | 389.67
|  | ОТм(ЗТм) | чел.-ч |  |  | 1.1581 |  |  |  |  | 451.01
| 91.06.05-011 | Погрузчики одноковшовые универсальные фронтальные пневмоколесные, номинальная вместимость основного ковша 2,6 м3, грузоподъемность 5 т | маш.-ч | 0.36 |  | 0.11059 |  |  | 1595.35 |  | 176.43
Объём: (0,3072)*0,36
| 4-100-050 | Средний разряд машиниста 5,0 | чел.-ч | 0.36 |  | 0.11059 |  |  | 477.15 |  | 52.77
Объём: (0,110592)*1
| 91.06.06-048 | Подъемники одномачтовые, грузоподъемность до 500 кг, высота подъема 45 м | маш.-ч | 2.57 |  | 0.7895 | 37.32 | 1.53 | 57.1 |  | 45.08
Объём: (0,3072)*2,57
| 4-100-030 | Средний разряд машиниста 3,0 | чел.-ч | 2.57 |  | 0.7895 |  |  | 368.71 |  | 291.1
Объём: (0,789504)*1
| 91.14.02-001 | Автомобили бортовые, грузоподъемность до 5 т | маш.-ч | 0.84 |  | 0.25805 |  |  | 651.67 |  | 168.16
Объём: (0,3072)*0,84
| 4-100-040 | Средний разряд машиниста 4,0 | чел.-ч | 0.84 |  | 0.25805 |  |  | 415.19 |  | 107.14
Объём: (0,258048)*1
| 4 | М | [8 empty] | 3477.88
| 01.7.03.01-0001 | Вода | м3 | 3.85 |  | 1.1827 | 35.71 | 1.04 | 37.14 |  | 43.93
Объём: (0,3072)*3,85
| 01.7.07.29-0091 | Опилки древесные | м3 | 3.06 |  | 0.94003 | 732.2 | 1.61 | 1178.84 |  | 1108.15
Объём: (0,3072)*3,06
| 04.3.01.09-0016 | Раствор готовый кладочный, цементный, М200 | м3 | 1.3 |  | 0.39936 |  |  | 5823.81 |  | 2325.8
Объём: (0,3072)*1,3
| 05.2.02.21 | Плитки бетонные, цементные или мозаичные | м2 | 102 |  | 31.3344
|  | Итого прямые затраты | [8 empty] | 12334.38
207.1 | 05.2.04.04-0003 | Плиты бетонные и цементно-песчаные для тротуаров, полов и облицовки, марка 300, толщина 20 мм | м2 | 102 |  | 31.3344 | 288.44 | 2.41 | 695.14 |  | 21781.79
Объём: (0,3072)*102,0
|  | ФОТ | [8 empty] | 8466.83
| Пр/812-011.0-1 | НР Полы | % | 112 |  | 112 |  |  |  |  | 9482.85
| Пр/774-011.0 | СП Полы | % | 65 |  | 65 |  |  |  |  | 5503.44
|  | Всего по позиции | [6 empty] | 159838.74 |  | 49102.46
| Стены и колонны из полнотелого керамического кирпича | [21 empty] | Стены и колонны из полнотелого керамического кирпича
208 | ГЭСН 08-01-007-01 | Устройство прокладочной гидроизоляции фундаментов рулонными материалами в один слой насухо | 100 м2 | 0.0272 |  | 0.0272
| 1 | ОТ | чел.-ч |  |  | 0.086768 |  |  |  |  | 30.65
| 1-100-25 | Средний разряд работы 2,5 | чел.-ч | 3.19 |  | 0.086768 |  |  | 353.22 |  | 30.65
Объём: (0,0272)*3,19
| 2 | ЭМ | [8 empty] | 0.02
|  | ОТм(ЗТм) | чел.-ч |  |  | 2.72e-05 |  |  |  |  | 0.01
| 91.14.02-001 | Автомобили бортовые, грузоподъемность до 5 т | маш.-ч | 0.001 |  | 2.72e-05 |  |  | 651.67 |  | 0.02
Объём: (0,0272)*0,001
| 4-100-040 | Средний разряд машиниста 4,0 | чел.-ч | 0.001 |  | 2.72e-05 |  |  | 415.19 |  | 0.01
Объём: (0,0000272)*1
| 4 | М
| 12.1.02.10 | Материалы гидроизоляционные рулонные | м2 | 110 |  | 2.992
|  | Итого прямые затраты | [8 empty] | 30.68
208.1 | 12.1.02.05-0053 | Материал рулонный битумно-полимерный кровельный и гидроизоляционный, наплавляемый, основа стеклохолст, гибкость не выше -15 °C, прочность не менее 360 Н, теплостойкость не менее 120 °C | м2 | 110 |  | 2.992 | 146.44 | 1.8 | 263.59 |  | 788.66
Объём: (0,0272)*110,0
|  | ФОТ | [8 empty] | 30.66
| Пр/812-008.0-1 | НР Конструкции из кирпича и блоков | % | 110 |  | 110 |  |  |  |  | 33.73
| Пр/774-008.0 | СП Конструкции из кирпича и блоков | % | 69 |  | 69 |  |  |  |  | 21.16
|  | Всего по позиции | [6 empty] | 32140.81 |  | 874.23
209 | ГЭСН 08-02-001-01 | Кладка стен кирпичных наружных: простых при высоте этажа до 4 м | м3 | 4.53 |  | 4.53
| 1 | ОТ | чел.-ч |  |  | 20.5662 |  |  |  |  | 7391.7
| 1-100-27 | Средний разряд работы 2,7 | чел.-ч | 4.54 |  | 20.5662 |  |  | 359.41 |  | 7391.7
Объём: (4,53)*4,54
| 2 | ЭМ | [8 empty] | 1800.78
|  | ОТм(ЗТм) | чел.-ч |  |  | 1.812 |  |  |  |  | 1010.57
| 91.05.01-017 | Краны башенные, грузоподъемность 8 т | маш.-ч | 0.4 |  | 1.812 |  |  | 993.81 |  | 1800.78
Объём: (4,53)*0,4
| 4-100-060 | Средний разряд машиниста 6,0 | чел.-ч | 0.4 |  | 1.812 |  |  | 557.71 |  | 1010.57
Объём: (1,812)*1
| 4 | М | [8 empty] | 96.79
| 01.7.03.01-0001 | Вода | м3 | 0.44 |  | 1.9932 | 35.71 | 1.04 | 37.14 |  | 74.03
Объём: (4,53)*0,44
| 11.1.03.01-0064 | Бруски обрезные хвойных пород (ель, сосна), естественной влажности, длина 2-6,5 м, ширина 20-90 мм, толщина 20-90 мм, сорт IV | м3 | 0.0005 |  | 0.002265 | 11821.04 | 0.85 | 10047.88 |  | 22.76
Объём: (4,53)*0,0005
| 04.3.01.12 | Растворы цементно-известковые | м3 | 0.24 |  | 1.0872
| 06.1.01.05 | Кирпич керамический или силикатный | 1000 шт | 0.38 |  | 1.7214
|  | Итого прямые затраты | [8 empty] | 10299.84
209.1 | 04.3.01.09-0015 | Раствор готовый кладочный, цементный, М150 | м3 | 0.24 |  | 1.0872 |  |  | 5689.01 |  | 6185.09
Объём: (4,53)*0,24
209.2 | 06.1.01.05-0037 | Кирпич керамический рядовой полнотелый одинарный, размеры 250х120х65 мм, марка М150 | 1000 шт | 0.38 |  | 1.7214 |  |  | 15304 |  | 26344.31
Объём: (4,53)*0,38
|  | ФОТ | [8 empty] | 8402.27
| Пр/812-008.0-1 | НР Конструкции из кирпича и блоков | % | 110 |  | 110 |  |  |  |  | 9242.5
| Пр/774-008.0 | СП Конструкции из кирпича и блоков | % | 69 |  | 69 |  |  |  |  | 5797.57
|  | Всего по позиции | [6 empty] | 12774.68 |  | 57869.31
210 | ГЭСН 08-02-007-01 | Армирование кладки стен и других конструкций | т | 0.0317 |  | 0.0317
Объём: 8,8*3,6/1000
| 1 | ОТ | чел.-ч |  |  | 1.7879 |  |  |  |  | 614.89
| 1-100-22 | Средний разряд работы 2,2 | чел.-ч | 56.4 |  | 1.7879 |  |  | 343.92 |  | 614.89
Объём: (0,0317)*56,4
| 2 | ЭМ | [8 empty] | 13.03
|  | ОТм(ЗТм) | чел.-ч |  |  | 0.016167 |  |  |  |  | 7.76
| 91.05.01-017 | Краны башенные, грузоподъемность 8 т | маш.-ч | 0.23 |  | 0.007291 |  |  | 993.81 |  | 7.25
Объём: (0,0317)*0,23
| 4-100-060 | Средний разряд машиниста 6,0 | чел.-ч | 0.23 |  | 0.007291 |  |  | 557.71 |  | 4.07
Объём: (0,007291)*1
| 91.14.02-001 | Автомобили бортовые, грузоподъемность до 5 т | маш.-ч | 0.28 |  | 0.008876 |  |  | 651.67 |  | 5.78
Объём: (0,0317)*0,28
| 4-100-040 | Средний разряд машиниста 4,0 | чел.-ч | 0.28 |  | 0.008876 |  |  | 415.19 |  | 3.69
Объём: (0,008876)*1
| 4 | М
| 08.4.03.02 | Горячекатаная арматурная сталь | т | 1 |  | 0.0317
|  | Итого прямые затраты | [8 empty] | 635.68
210.1 | 08.1.02.17-0089 | Сетка стальная сварная из арматурной проволоки без покрытия, диаметр проволоки 4 мм, размер ячейки 50х50 мм | м2 | 277.6025 |  | 8.8 | 218.09 | 1.01 | 220.27 |  | 1938.38
Объём: (0,0317)*8,8/0,0317
|  | ФОТ | [8 empty] | 622.65
| Пр/812-008.0-1 | НР Конструкции из кирпича и блоков | % | 110 |  | 110 |  |  |  |  | 684.92
| Пр/774-008.0 | СП Конструкции из кирпича и блоков | % | 69 |  | 69 |  |  |  |  | 429.63
|  | Всего по позиции | [6 empty] | 116359.94 |  | 3688.61
211 | ГЭСН 06-03-004-11 ВОР 06/25 п.356 л.10 | Установка закладных деталей весом: до 4 кг | т | 0.004 |  | 0.004
| 1 | ОТ | чел.-ч |  |  | 0.792 |  |  |  |  | 310.42
| 1-100-35 | Средний разряд работы 3,5 | чел.-ч | 198 |  | 0.792 |  |  | 391.95 |  | 310.42
Объём: (0,004)*198
| 2 | ЭМ | [8 empty] | 1.41
|  | ОТм(ЗТм) | чел.-ч |  |  | 0.00132 |  |  |  |  | 0.63
| 91.05.05-015 | Краны на автомобильном ходу, грузоподъемность 16 т | маш.-ч | 0.14 |  | 0.00056 |  |  | 1617.05 |  | 0.91
Объём: (0,004)*0,14
| 4-100-060 | Средний разряд машиниста 6,0 | чел.-ч | 0.14 |  | 0.00056 |  |  | 557.71 |  | 0.31
Объём: (0,00056)*1
| 91.14.02-001 | Автомобили бортовые, грузоподъемность до 5 т | маш.-ч | 0.19 |  | 0.00076 |  |  | 651.67 |  | 0.5
Объём: (0,004)*0,19
| 4-100-040 | Средний разряд машиниста 4,0 | чел.-ч | 0.19 |  | 0.00076 |  |  | 415.19 |  | 0.32
Объём: (0,00076)*1
| 4 | М
| 08.4.01.02 | Детали закладные и накладные | т | 1 |  | 0.004
|  | Итого прямые затраты | [8 empty] | 312.46
211.1 | 07.2.07.04-0007 | Конструкции стальные индивидуального изготовления из сортового проката | т | 1 |  | 0.004 | 105278.81 | 1.41 | 148443.12 |  | 593.77
Объём: (0,004)*1,0
|  | ФОТ | [8 empty] | 311.05
| Пр/812-006.0-1 | НР Бетонные и железобетонные монолитные конструкции и работы в строительстве | % | 102 |  | 102 |  |  |  |  | 317.27
| Пр/774-006.0 | СП Бетонные и железобетонные монолитные конструкции и работы в строительстве | % | 58 |  | 58 |  |  |  |  | 180.41
|  | Всего по позиции | [6 empty] | 350977.5 |  | 1403.91
212 | ГЭСН 06-01-004-06 | Устройство: железобетонных крылец | м3 | 6.61 |  | 6.61
| 1 | ОТ | чел.-ч |  |  | 32.0585 |  |  |  |  | 11820.29
| 1-100-30 | Средний разряд работы 3,0 | чел.-ч | 4.85 |  | 32.0585 |  |  | 368.71 |  | 11820.29
Объём: (6,61)*4,85
| 2 | ЭМ | [8 empty] | 605.81
|  | ОТм(ЗТм) | чел.-ч |  |  | 0.7932 |  |  |  |  | 338.74
| 91.05.05-015 | Краны на автомобильном ходу, грузоподъемность 16 т | маш.-ч | 0.01 |  | 0.0661 |  |  | 1617.05 |  | 106.89
Объём: (6,61)*0,01
| 4-100-060 | Средний разряд машиниста 6,0 | чел.-ч | 0.01 |  | 0.0661 |  |  | 557.71 |  | 36.86
Объём: (0,0661)*1
| 91.07.04-001 | Вибраторы глубинные | маш.-ч | 0.17 |  | 1.1237 | 10.37 | 1.29 | 13.38 |  | 15.04
Объём: (6,61)*0,17
| 91.07.04-002 | Вибраторы поверхностные | маш.-ч | 0.1 |  | 0.661 | 8.54 | 1.78 | 15.2 |  | 10.05
Объём: (6,61)*0,1
| 91.14.02-001 | Автомобили бортовые, грузоподъемность до 5 т | маш.-ч | 0.11 |  | 0.7271 |  |  | 651.67 |  | 473.83
Объём: (6,61)*0,11
| 4-100-040 | Средний разряд машиниста 4,0 | чел.-ч | 0.11 |  | 0.7271 |  |  | 415.19 |  | 301.88
Объём: (0,7271)*1
| 4 | М | [8 empty] | 10346.69
| 01.7.03.01-0001 | Вода | м3 | 0.0084 |  | 0.055524 | 35.71 | 1.04 | 37.14 |  | 2.06
Объём: (6,61)*0,0084
| 01.7.12.05-0053 | Геополотно нетканое полиэфирное, иглопробивное, поверхностная плотность 200 г/м2 | м2 | 0.23 |  | 1.5203 | 28.13 | 1.19 | 33.47 |  | 50.88
Объём: (6,61)*0,23
| 08.3.03.06-0001 | Проволока вязальная | кг | 0.3 |  | 1.983 | 83.06 | 0.97 | 80.57 |  | 159.77
Объём: (6,61)*0,3
| 11.1.03.01-0063 | Бруски обрезные хвойных пород (ель, сосна), естественной влажности, длина 2-6,5 м, ширина 20-90 мм, толщина 20-90 мм, сорт III | м3 | 0.018 |  | 0.11898 | 16496.03 | 0.85 | 14021.63 |  | 1668.29
Объём: (6,61)*0,018
| 11.1.03.06-0079 | Доска обрезная хвойных пород, естественной влажности, длина 2-6,5 м, ширина 100-250 мм, толщина 44-50 мм, сорт III | м3 | 0.138 |  | 0.91218 | 5764.42 | 1.61 | 9280.72 |  | 8465.69
Объём: (6,61)*0,138
| 01.7.16.04 | Опалубка инвентарная (амортизация) | компл | П |  | П
| 04.1.02.05 | Смеси бетонные тяжелого бетона | м3 | 1.015 |  | 6.7092
| 08.4.03.03 | Заготовки арматурные | т | 0.03 |  | 0.1983
|  | Итого прямые затраты | [8 empty] | 23111.53
212.1 | 04.1.02.05-0130 | Смеси бетонные тяжелого бетона (БСТ) на щебне из гравия, класс В15, F(1)100, W4 | м3 | 1.015 |  | 6.7092 | 4641.52 | 1.33 | 6173.22 |  | 41417.06
Объём: (6,61)*1,015
|  | ФОТ | [8 empty] | 12159.03
| Пр/812-006.0-1 | НР Бетонные и железобетонные монолитные конструкции и работы в строительстве | % | 102 |  | 102 |  |  |  |  | 12402.21
| Пр/774-006.0 | СП Бетонные и железобетонные монолитные конструкции и работы в строительстве | % | 58 |  | 58 |  |  |  |  | 7052.24
|  | Всего по позиции | [6 empty] | 12705.45 |  | 83983.04
213 | 08.4.03.03-0004 | Прокат арматурный для железобетонных конструкций, класс A500C, диаметр 12 мм | т | 0.21 |  | 0.21 |  |  | 40950.73 |  | 8599.65
|  | Всего по позиции | [6 empty] | 40950.73 |  | 8599.65
214 | 08.4.03.02-0002 | Сталь арматурная горячекатаная гладкая, класс A-I, диаметр 6-22 мм | т | 0.02 |  | 0.02 |  |  | 39673.88 |  | 793.48
|  | Всего по позиции | [6 empty] | 39673.88 |  | 793.48
| Монолитная балка покрытия | [21 empty] | Монолитная балка покрытия
215 | ГЭСН 06-07-002-01 | Устройство поясов: в опалубке | 100 м3 | 0.0358 |  | 0.0358
| 1 | ОТ | чел.-ч |  |  | 29.535 |  |  |  |  | 11438.91
| 1-100-34 | Средний разряд работы 3,4 | чел.-ч | 825 |  | 29.535 |  |  | 387.3 |  | 11438.91
Объём: (0,0358)*825
| 2 | ЭМ | [8 empty] | 2859.35
|  | ОТм(ЗТм) | чел.-ч |  |  | 2.5819 |  |  |  |  | 1433.46
| 91.05.01-017 | Краны башенные, грузоподъемность 8 т | маш.-ч | 69.97 |  | 2.5049 |  |  | 993.81 |  | 2489.42
Объём: (0,0358)*69,97
| 4-100-060 | Средний разряд машиниста 6,0 | чел.-ч | 69.97 |  | 2.5049 |  |  | 557.71 |  | 1397.02
Объём: (2,504926)*1
| 91.05.05-015 | Краны на автомобильном ходу, грузоподъемность 16 т | маш.-ч | 0.77 |  | 0.027566 |  |  | 1617.05 |  | 44.58
Объём: (0,0358)*0,77
| 4-100-060 | Средний разряд машиниста 6,0 | чел.-ч | 0.77 |  | 0.027566 |  |  | 557.71 |  | 15.37
Объём: (0,027566)*1
| 91.06.05-011 | Погрузчики одноковшовые универсальные фронтальные пневмоколесные, номинальная вместимость основного ковша 2,6 м3, грузоподъемность 5 т | маш.-ч | 0.25 |  | 0.00895 |  |  | 1595.35 |  | 14.28
Объём: (0,0358)*0,25
| 4-100-050 | Средний разряд машиниста 5,0 | чел.-ч | 0.25 |  | 0.00895 |  |  | 477.15 |  | 4.27
Объём: (0,00895)*1
| 91.07.04-001 | Вибраторы глубинные | маш.-ч | 41.25 |  | 1.4768 | 10.37 | 1.29 | 13.38 |  | 19.76
Объём: (0,0358)*41,25
| 91.14.02-001 | Автомобили бортовые, грузоподъемность до 5 т | маш.-ч | 1.13 |  | 0.040454 |  |  | 651.67 |  | 26.36
Объём: (0,0358)*1,13
| 4-100-040 | Средний разряд машиниста 4,0 | чел.-ч | 1.13 |  | 0.040454 |  |  | 415.19 |  | 16.8
Объём: (0,040454)*1
| 91.17.04-233 | Аппараты сварочные для ручной дуговой сварки, сварочный ток до 350 А | маш.-ч | 175 |  | 6.265 |  |  | 42.29 |  | 264.95
Объём: (0,0358)*175
| 4 | М | [8 empty] | 2176.98
| 01.7.03.01-0001 | Вода | м3 | 0.12 |  | 0.004296 | 35.71 | 1.04 | 37.14 |  | 0.16
Объём: (0,0358)*0,12
| 01.7.11.07-0227 | Электроды сварочные для сварки низколегированных и углеродистых сталей УОНИ 13/45, Э42А, диаметр 4-5 мм | кг | 250 |  | 8.95 | 155.63 | 0.9 | 140.07 |  | 1253.63
Объём: (0,0358)*250
| 01.7.15.06-0111 | Гвозди строительные | т | 0.037 |  | 0.0013246 | 70296.2 | 1.3 | 91385.06 |  | 121.05
Объём: (0,0358)*0,037
| 03.1.02.03-0011 | Известь строительная негашеная комовая, сорт I | т | 0.04 |  | 0.001432 |  |  | 6908.64 |  | 9.89
Объём: (0,0358)*0,04
| 08.3.03.06-0002 | Проволока горячекатаная в мотках, диаметр 6,3-6,5 мм | т | 0.25 |  | 0.00895 | 60258.2 | 0.97 | 58450.45 |  | 523.13
Объём: (0,0358)*0,25
| 11.1.03.06-0079 | Доска обрезная хвойных пород, естественной влажности, длина 2-6,5 м, ширина 100-250 мм, толщина 44-50 мм, сорт III | м3 | 0.81 |  | 0.028998 | 5764.42 | 1.61 | 9280.72 |  | 269.12
Объём: (0,0358)*0,81
| 04.1.02.05 | Смеси бетонные тяжелого бетона | м3 | 101.5 |  | 3.6337
| 08.4.03.03 | Заготовки арматурные | т | 12.5 |  | 0.4475
| 11.1.03.06 | Щиты из досок | м2 | 77.9 |  | 2.7888
|  | Итого прямые затраты | [8 empty] | 17908.7
215.1 | 04.1.02.05-0300 | Смеси бетонные тяжелого бетона (БСТ) на щебне из гравия, класс В25, F(1)100, W4 | м3 | 101.5 |  | 3.6337 |  |  | 6640.46 |  | 24129.44
Объём: (0,0358)*101,5
215.2 | 11.1.03.06-0116 | Доска обрезная хвойных пород, сухая, длина 2-6,5 м, ширина 100-250 мм, толщина 25 мм, сорт II | м3 | 1.9475 |  | 0.07 | 15783.16 | 1.3 | 20518.11 |  | 1436.27
Объём: (0,0358)*77,9*0,025
|  | ФОТ | [8 empty] | 12872.37
| Пр/812-006.0-1 | НР Бетонные и железобетонные монолитные конструкции и работы в строительстве | % | 102 |  | 102 |  |  |  |  | 13129.82
| Пр/774-006.0 | СП Бетонные и железобетонные монолитные конструкции и работы в строительстве | % | 58 |  | 58 |  |  |  |  | 7465.97
|  | Всего по позиции | [6 empty] | 1789670.39 |  | 64070.2
216 | 08.4.03.03-0008 | Прокат арматурный для железобетонных конструкций, класс A500C, диаметр 20 мм | т | 0.17 |  | 0.17 |  |  | 43255.61 |  | 7353.45
|  | Всего по позиции | [6 empty] | 43255.61 |  | 7353.45
217 | 08.4.03.03-0004 | Прокат арматурный для железобетонных конструкций, класс A500C, диаметр 12 мм | т | 0.08 |  | 0.08 |  |  | 40950.73 |  | 3276.06
|  | Всего по позиции | [6 empty] | 40950.73 |  | 3276.06
218 | 08.4.03.03-0002 | Прокат арматурный для железобетонных конструкций, класс A500C, диаметр 8 мм | т | 0.1 |  | 0.1 | 60687.53 | 0.75 | 45515.65 |  | 4551.57
|  | Всего по позиции | [6 empty] | 45515.65 |  | 4551.57
219 | ГЭСН 06-03-004-11 | Установка закладных деталей весом: до 4 кг | т | 0.004 |  | 0.004
| 1 | ОТ | чел.-ч |  |  | 0.792 |  |  |  |  | 310.42
| 1-100-35 | Средний разряд работы 3,5 | чел.-ч | 198 |  | 0.792 |  |  | 391.95 |  | 310.42
Объём: (0,004)*198
| 2 | ЭМ | [8 empty] | 1.41
|  | ОТм(ЗТм) | чел.-ч |  |  | 0.00132 |  |  |  |  | 0.63
| 91.05.05-015 | Краны на автомобильном ходу, грузоподъемность 16 т | маш.-ч | 0.14 |  | 0.00056 |  |  | 1617.05 |  | 0.91
Объём: (0,004)*0,14
| 4-100-060 | Средний разряд машиниста 6,0 | чел.-ч | 0.14 |  | 0.00056 |  |  | 557.71 |  | 0.31
Объём: (0,00056)*1
| 91.14.02-001 | Автомобили бортовые, грузоподъемность до 5 т | маш.-ч | 0.19 |  | 0.00076 |  |  | 651.67 |  | 0.5
Объём: (0,004)*0,19
| 4-100-040 | Средний разряд машиниста 4,0 | чел.-ч | 0.19 |  | 0.00076 |  |  | 415.19 |  | 0.32
Объём: (0,00076)*1
| 4 | М
| 08.4.01.02 | Детали закладные и накладные | т | 1 |  | 0.004
|  | Итого прямые затраты | [8 empty] | 312.46
219.1 | 08.4.01.02-0013 | Детали закладные и накладные изготовленные с применением сварки, гнутья, сверления (пробивки) отверстий (при наличии одной из этих операций или всего перечня в любых сочетаниях), поставляемые отдельно | т | 1 |  | 0.004 | 115095.05 | 1.32 | 151925.47 |  | 607.7
Объём: (0,004)*1,0
|  | ФОТ | [8 empty] | 311.05
| Пр/812-006.0-1 | НР Бетонные и железобетонные монолитные конструкции и работы в строительстве | % | 102 |  | 102 |  |  |  |  | 317.27
| Пр/774-006.0 | СП Бетонные и железобетонные монолитные конструкции и работы в строительстве | % | 58 |  | 58 |  |  |  |  | 180.41
|  | Всего по позиции | [6 empty] | 354460 |  | 1417.84
| Покрытие | [21 empty] | Покрытие
220 | ГЭСН 09-03-015-01 | Монтаж прогонов при шаге ферм до 12 м при высоте здания: до 25 м | т | 0.47 |  | 0.47
Объём: 0,07+0,4
| 1 | ОТ | чел.-ч |  |  | 6.627 |  |  |  |  | 2505.01
| 1-100-32 | Средний разряд работы 3,2 | чел.-ч | 14.1 |  | 6.627 |  |  | 378 |  | 2505.01
Объём: (0,47)*14,1
| 2 | ЭМ | [8 empty] | 1831.83
|  | ОТм(ЗТм) | чел.-ч |  |  | 0.8225 |  |  |  |  | 469.24
| 91.05.02-005 | Краны козловые, грузоподъемность 32 т | маш.-ч | 0.1 |  | 0.047 | 1803.79 | 1.41 | 2543.34 |  | 119.54
Объём: (0,47)*0,1
| 4-100-060 | Средний разряд машиниста 6,0 | чел.-ч | 0.1 |  | 0.047 |  |  | 557.71 |  | 26.21
Объём: (0,047)*1
| 91.05.05-015 | Краны на автомобильном ходу, грузоподъемность 16 т | маш.-ч | 0.13 |  | 0.0611 |  |  | 1617.05 |  | 98.8
Объём: (0,47)*0,13
| 4-100-060 | Средний разряд машиниста 6,0 | чел.-ч | 0.13 |  | 0.0611 |  |  | 557.71 |  | 34.08
Объём: (0,0611)*1
| 91.05.06-008 | Краны на гусеничном ходу, грузоподъемность 40 т | маш.-ч | 1.33 |  | 0.6251 |  |  | 2444.54 |  | 1528.08
Объём: (0,47)*1,33
| 4-100-070 | Средний разряд машиниста 7,0 | чел.-ч | 1.33 |  | 0.6251 |  |  | 594.89 |  | 371.87
Объём: (0,6251)*1
| 91.14.02-001 | Автомобили бортовые, грузоподъемность до 5 т | маш.-ч | 0.19 |  | 0.0893 |  |  | 651.67 |  | 58.19
Объём: (0,47)*0,19
| 4-100-040 | Средний разряд машиниста 4,0 | чел.-ч | 0.19 |  | 0.0893 |  |  | 415.19 |  | 37.08
Объём: (0,0893)*1
| 91.17.04-042 | Аппараты для газовой сварки и резки | маш.-ч | 0.67 |  | 0.3149 | 4.35 | 1.21 | 5.26 |  | 1.66
Объём: (0,47)*0,67
| 91.17.04-171 | Аппараты сварочные для ручной дуговой сварки, сварочный ток до 500 А | маш.-ч | 0.58 |  | 0.2726 |  |  | 93.76 |  | 25.56
Объём: (0,47)*0,58
| 4 | М | [8 empty] | 682.27
| 01.3.02.08-0001 | Кислород газообразный технический | м3 | 0.5 |  | 0.235 | 114.64 | 0.78 | 89.42 |  | 21.01
Объём: (0,47)*0,5
| 01.3.02.09-0022 | Пропан-бутан смесь техническая | кг | 0.15 |  | 0.0705 | 41.38 | 1.41 | 58.35 |  | 4.11
Объём: (0,47)*0,15
| 01.7.11.07-0227 | Электроды сварочные для сварки низколегированных и углеродистых сталей УОНИ 13/45, Э42А, диаметр 4-5 мм | кг | 2.6 |  | 1.222 | 155.63 | 0.9 | 140.07 |  | 171.17
Объём: (0,47)*2,6
| 01.7.15.03-0042 | Болты с гайками и шайбами строительные | кг | 3 |  | 1.41 | 174.93 | 1.11 | 194.17 |  | 273.78
Объём: (0,47)*3
| 01.7.15.06-0111 | Гвозди строительные | т | 1e-05 |  | 4.7e-06 | 70296.2 | 1.3 | 91385.06 |  | 0.43
Объём: (0,47)*0,00001
| 01.7.20.08-0071 | Канат пеньковый тросовой свивки, пропитанный, диаметр 26 мм | т | 0.0001 |  | 4.7e-05 | 231787.35 | 1.54 | 356952.52 |  | 16.78
Объём: (0,47)*0,0001
| 07.2.07.12-0011 | Металлоконструкции зданий и сооружений с преобладанием гнутых профилей и круглых труб | т | 0.0001 |  | 4.7e-05 | 105278.81 | 1.41 | 148443.12 |  | 6.98
Объём: (0,47)*0,0001
| 08.2.02.11-0007 | Канат двойной свивки ТК, конструкции 6х19(1+6+12)+1 о.с., марка В, из оцинкованной по группе Ж проволоки, маркировочная группа 1570-1770 Н/мм2, диаметр 5,5 мм | 10 м | 0.0187 |  | 0.008789 | 307.84 | 0.78 | 240.12 |  | 2.11
Объём: (0,47)*0,0187
| 08.3.03.06-0002 | Проволока горячекатаная в мотках, диаметр 6,3-6,5 мм | т | 3e-05 |  | 1.41e-05 | 60258.2 | 0.97 | 58450.45 |  | 0.82
Объём: (0,47)*0,00003
| 08.3.11.01-1106 | Швеллеры стальные горячекатаные, марки стали Ст3пс, Ст3сп, № 40У, № 40П | т | 0.00194 |  | 0.0009118 | 136760 | 1.01 | 138127.6 |  | 125.94
Объём: (0,47)*0,00194
| 11.1.03.01-0061 | Бруски обрезные хвойных пород (ель, сосна), естественной влажности, длина 2-6,5 м, ширина 20-90 мм, толщина 20-90 мм, сорт I | м3 | 0.00103 |  | 0.0004841 | 16496.03 | 0.85 | 14021.63 |  | 6.79
Объём: (0,47)*0,00103
| 14.4.01.01-0003 | Грунтовка ГФ-021 | т | 0.00031 |  | 0.0001457 | 51280.15 | 1.54 | 78971.43 |  | 11.51
Объём: (0,47)*0,00031
| 14.5.09.07-0030 | Растворитель Р-4 | т | 0.0006 |  | 0.000282 | 98526.45 | 1.47 | 144833.88 |  | 40.84
Объём: (0,47)*0,0006
| 07.2.07.12 | Конструкции стальные | т | 1 |  | 0.47
|  | Итого прямые затраты | [8 empty] | 5488.35
220.1 | 07.2.07.04-0007 | Конструкции стальные индивидуального изготовления из сортового проката | т | 1 |  | 0.47 | 105278.81 | 1.41 | 148443.12 |  | 69768.27
Объём: (0,47)*1,0
|  | ФОТ | [8 empty] | 2974.25
| Пр/812-009.0-1 | НР Строительные металлические конструкции | % | 93 |  | 93 |  |  |  |  | 2766.05
| Пр/774-009.0 | СП Строительные металлические конструкции | % | 62 |  | 62 |  |  |  |  | 1844.04
|  | Всего по позиции | [6 empty] | 169929.17 |  | 79866.71
221 | ГЭСН 06-03-004-07 | Установка анкерных болтов: химических клеевых | 100 шт | 0.24 |  | 0.24
| 1 | ОТ | чел.-ч |  |  | 2.3544 |  |  |  |  | 944.68
| 1-100-37 | Средний разряд работы 3,7 | чел.-ч | 9.81 |  | 2.3544 |  |  | 401.24 |  | 944.68
Объём: (0,24)*9,81
| 2 | ЭМ | [8 empty] | 12.19
|  | ОТм(ЗТм) | чел.-ч |  |  | 0.0144 |  |  |  |  | 5.98
| 91.14.02-001 | Автомобили бортовые, грузоподъемность до 5 т | маш.-ч | 0.06 |  | 0.0144 |  |  | 651.67 |  | 9.38
Объём: (0,24)*0,06
| 4-100-040 | Средний разряд машиниста 4,0 | чел.-ч | 0.06 |  | 0.0144 |  |  | 415.19 |  | 5.98
Объём: (0,0144)*1
| 91.21.22-638 | Пылесосы промышленные, мощность до 2000 Вт | маш.-ч | 1.11 |  | 0.2664 |  |  | 10.56 |  | 2.81
Объём: (0,24)*1,11
| 4 | М | [8 empty] | 200.58
| 11.3.03.15-0021 | Клинья пластиковые монтажные | 100 шт | 2 |  | 0.48 | 369.8 | 1.13 | 417.87 |  | 200.58
Объём: (0,24)*2
| 01.7.15.01 | Анкер-шпилька | шт | 100 |  | 24
| 14.1.06.06 | Анкер химический | шт | П |  | П
|  | Итого прямые затраты | [8 empty] | 1163.43
221.1 | 01.7.15.01-1074 | Анкер-шпильки стальные оцинкованные фрикционные расклинивающиеся для бетона без трещин, наружная резьба М12, длина 225 мм | 10 шт | 10 |  | 2.4 | 2285.44 | 1.37 | 3131.05 |  | 7514.52
Объём: (0,24)*100,0*0,1
221.2 | 14.1.06.06-1008 | Капсулы клеевые для химического анкера с наружной резьбой М12, длина капсулы 110 мм | 10 шт | 10 |  | 2.4 | 1799.4 | 1.23 | 2213.26 |  | 5311.82
Объём: (0,24)*10
|  | ФОТ | [8 empty] | 950.66
| Пр/812-006.0-1 | НР Бетонные и железобетонные монолитные конструкции и работы в строительстве | % | 102 |  | 102 |  |  |  |  | 969.67
| Пр/774-006.0 | СП Бетонные и железобетонные монолитные конструкции и работы в строительстве | % | 58 |  | 58 |  |  |  |  | 551.38
|  | Всего по позиции | [6 empty] | 64628.42 |  | 15510.82
222 | ГЭСН 13-03-002-04 | Огрунтовка металлических поверхностей за один раз: грунтовкой ГФ-021 | 100 м2 | 0.2472 |  | 0.2472
| 1 | ОТ | чел.-ч |  |  | 1.3126 |  |  |  |  | 601.92
| 1-100-47 | Средний разряд работы 4,7 | чел.-ч | 5.31 |  | 1.3126 |  |  | 458.56 |  | 601.92
Объём: (0,2472)*5,31
| 2 | ЭМ | [8 empty] | 7.35
|  | ОТм(ЗТм) | чел.-ч |  |  | 0.004944 |  |  |  |  | 2.21
| 91.06.03-060 | Лебедки электрические тяговым усилием до 5,79 кН (0,59 т) | маш.-ч | 0.01 |  | 0.002472 | 6.62 | 1.48 | 9.8 |  | 0.02
Объём: (0,2472)*0,01
| 91.06.05-011 | Погрузчики одноковшовые универсальные фронтальные пневмоколесные, номинальная вместимость основного ковша 2,6 м3, грузоподъемность 5 т | маш.-ч | 0.01 |  | 0.002472 |  |  | 1595.35 |  | 3.94
Объём: (0,2472)*0,01
| 4-100-050 | Средний разряд машиниста 5,0 | чел.-ч | 0.01 |  | 0.002472 |  |  | 477.15 |  | 1.18
Объём: (0,002472)*1
| 91.14.02-001 | Автомобили бортовые, грузоподъемность до 5 т | маш.-ч | 0.01 |  | 0.002472 |  |  | 651.67 |  | 1.61
Объём: (0,2472)*0,01
| 4-100-040 | Средний разряд машиниста 4,0 | чел.-ч | 0.01 |  | 0.002472 |  |  | 415.19 |  | 1.03
Объём: (0,002472)*1
| 91.21.01-012 | Агрегаты окрасочные высокого давления для окраски поверхностей конструкций, мощность 1 кВт | маш.-ч | 1.12 |  | 0.27686 | 4.52 | 1.42 | 6.42 |  | 1.78
Объём: (0,2472)*1,12
| 4 | М | [8 empty] | 217.06
| 14.4.01.01-0003 | Грунтовка ГФ-021 | т | 0.009 |  | 0.0022248 | 51280.15 | 1.54 | 78971.43 |  | 175.7
Объём: (0,2472)*0,009
| 14.5.09.02-0002 | Ксилол нефтяной, марка А | т | 0.0015 |  | 0.0003708 | 75885.63 | 1.47 | 111551.88 |  | 41.36
Объём: (0,2472)*0,0015
|  | Итого прямые затраты | [8 empty] | 828.54
|  | ФОТ | [8 empty] | 604.13
| Пр/812-013.0-1 | НР Защита строительных конструкций и оборудования от коррозии | % | 94 |  | 94 |  |  |  |  | 567.88
| Пр/774-013.0 | СП Защита строительных конструкций и оборудования от коррозии | % | 51 |  | 51 |  |  |  |  | 308.11
|  | Всего по позиции | [6 empty] | 6895.35 |  | 1704.53
223 | ГЭСН 12-01-033-01 | Монтаж кровли из профилированного листа для объектов непроизводственного назначения: простой | 100 м2 | 0.2338 |  | 0.2338
| 1 | ОТ | чел.-ч |  |  | 7.5751 |  |  |  |  | 2863.4
| 1-100-32 | Средний разряд работы 3,2 | чел.-ч | 32.4 |  | 7.5751 |  |  | 378 |  | 2863.4
Объём: (0,2338)*32,4
| 2 | ЭМ | [8 empty] | 79.84
|  | ОТм(ЗТм) | чел.-ч |  |  | 0.074816 |  |  |  |  | 36.73
| 91.05.01-017 | Краны башенные, грузоподъемность 8 т | маш.-ч | 0.05 |  | 0.01169 |  |  | 993.81 |  | 11.62
Объём: (0,2338)*0,05
| 4-100-060 | Средний разряд машиниста 6,0 | чел.-ч | 0.05 |  | 0.01169 |  |  | 557.71 |  | 6.52
Объём: (0,01169)*1
| 91.05.05-015 | Краны на автомобильном ходу, грузоподъемность 16 т | маш.-ч | 0.12 |  | 0.028056 |  |  | 1617.05 |  | 45.37
Объём: (0,2338)*0,12
| 4-100-060 | Средний разряд машиниста 6,0 | чел.-ч | 0.12 |  | 0.028056 |  |  | 557.71 |  | 15.65
Объём: (0,028056)*1
| 91.14.02-001 | Автомобили бортовые, грузоподъемность до 5 т | маш.-ч | 0.15 |  | 0.03507 |  |  | 651.67 |  | 22.85
Объём: (0,2338)*0,15
| 4-100-040 | Средний разряд машиниста 4,0 | чел.-ч | 0.15 |  | 0.03507 |  |  | 415.19 |  | 14.56
Объём: (0,03507)*1
| 4 | М | [8 empty] | 136.64
| 01.7.03.04-0001 | Электроэнергия | кВт-ч | 3.7856 |  | 0.88507 |  |  | 9.16 |  | 8.11
Объём: (0,2338)*3,7856
| 01.7.15.08-0011 | Заклепки комбинированные для соединения профилированного стального настила и разнообразных листовых деталей | т | 0.0005 |  | 0.0001169 | 199827.16 | 1.3 | 259775.31 |  | 30.37
Объём: (0,2338)*0,0005
| 01.7.15.14-0083 | Шурупы самонарезающие стальные оцинкованные кровельные с шестигранной головкой и шайбой, наконечник сверло, диаметр 4,8 мм, длина 50 мм | т | 0.0015 |  | 0.0003507 | 215311.97 | 1.3 | 279905.56 |  | 98.16
Объём: (0,2338)*0,0015
| 08.1.02.07 | Дополнительные элементы кровли из профлиста: коньки, разжелобки и проч. | шт | П |  | П
| 08.3.09.01 | Стальной гнутый профиль (профилированный настил) | т | П |  | П
|  | Итого прямые затраты | [8 empty] | 3116.61
223.1 | 08.3.09.01-0102 | Профнастил оцинкованный Н75-750-0,8 | м2 | 100 |  | 23.38 | 991.45 | 0.9 | 892.31 |  | 20862.21
Объём: (0,2338)*100
|  | ФОТ | [8 empty] | 2900.13
| Пр/812-012.0-1 | НР Кровли | % | 109 |  | 109 |  |  |  |  | 3161.14
| Пр/774-012.0 | СП Кровли | % | 57 |  | 57 |  |  |  |  | 1653.07
|  | Всего по позиции | [6 empty] | 123152.4 |  | 28793.03
224 | ГЭСН 12-01-017-05 | Устройство выравнивающих стяжек: сборных из плоских хризотилцементных листов | 100 м2 | 0.2338 |  | 0.2338
|  | в два слоя, ЗТ: 2, ЗТм: 2, ЭМ: 2, М: 2 | [18 empty] | в два слоя, ЗТ: 2, ЗТм: 2, ЭМ: 2, М: 2
Результирующие коэффициенты:
|  | ЗТ | 2
|  | ЭМ | 2
|  | М | 2
|  | ЗТм | 2
| 1 | ОТ | чел.-ч |  |  | 11.5217 |  |  |  |  | 4462.34
| 1-100-34 | Средний разряд работы 3,4 | чел.-ч | 24.64 | 2 | 11.5217 |  |  | 387.3 |  | 4462.34
Объём: (0,2338)*24,64
| 2 | ЭМ | [8 empty] | 184.16
|  | ОТм(ЗТм) | чел.-ч |  |  | 0.11222 |  |  |  |  | 56.56
| 91.05.01-017 | Краны башенные, грузоподъемность 8 т | маш.-ч | 0.08 | 2 | 0.037408 |  |  | 993.81 |  | 37.18
Объём: (0,2338)*0,08
| 4-100-060 | Средний разряд машиниста 6,0 | чел.-ч | 0.08 | 2 | 0.037408 |  |  | 557.71 |  | 20.86
Объём: (0,018704)*1
| 91.06.05-011 | Погрузчики одноковшовые универсальные фронтальные пневмоколесные, номинальная вместимость основного ковша 2,6 м3, грузоподъемность 5 т | маш.-ч | 0.16 | 2 | 0.074816 |  |  | 1595.35 |  | 119.36
Объём: (0,2338)*0,16
| 4-100-050 | Средний разряд машиниста 5,0 | чел.-ч | 0.16 | 2 | 0.074816 |  |  | 477.15 |  | 35.7
Объём: (0,037408)*1
| 91.08.04-021 | Котлы битумные передвижные электрические с центробежной мешалкой, объем загрузочной емкости 400 л | маш.-ч | 0.39 | 2 | 0.18236 | 95.25 | 1.59 | 151.45 |  | 27.62
Объём: (0,2338)*0,39
| 4 | М | [8 empty] | 24822.33
| 01.1.01.05-0016 | Листы хризотилцементные плоские прессованные, толщина 10 мм | м2 | 102 | 2 | 47.6952 | 245.69 | 1.86 | 456.98 |  | 21795.75
Объём: (0,2338)*102
| 01.2.03.03-0014 | Мастика битумная кровельная горячая МБК-Г-55, МБК-Г-65, МБК-Г-75, МБК-Г-85, МБК-Г-100 | т | 0.048 | 2 | 0.022445 | 24767.25 | 1.17 | 28977.68 |  | 650.4
Объём: (0,2338)*0,048
| 01.2.03.08-0001 | Гудрон (полугудрон) | т | 0.138 | 2 | 0.064529 | 14171.26 | 1.17 | 16580.37 |  | 1069.91
Объём: (0,2338)*0,138
| 08.3.05.05-0053 | Сталь листовая оцинкованная, толщина 0,7 мм | т | 0.0134 | 2 | 0.0062658 |  |  | 74669.11 |  | 467.86
Объём: (0,2338)*0,0134
| 12.2.03.11-0012 | Ткань стеклянная изоляционная, плотность 230 г/м2, толщина 0,2 мм | м2 | 20 | 2 | 9.352 |  |  | 89.65 |  | 838.41
Объём: (0,2338)*20
|  | Итого прямые затраты | [8 empty] | 29525.39
|  | ФОТ | [8 empty] | 4518.9
| Пр/812-012.0-1 | НР Кровли | % | 109 |  | 109 |  |  |  |  | 4925.6
| Пр/774-012.0 | СП Кровли | % | 57 |  | 57 |  |  |  |  | 2575.77
|  | Всего по позиции | [6 empty] | 158369.38 |  | 37026.76
225 | ГЭСН 12-01-010-01 | Устройство мелких покрытий (брандмауэры, парапеты, свесы и т.п.) из листовой оцинкованной стали | 100 м2 | 0.03519 |  | 0.03519
Объём: 7,82*0,3+7,82*0,15
| 1 | ОТ | чел.-ч |  |  | 3.4205 |  |  |  |  | 1261.16
| 1-100-30 | Средний разряд работы 3,0 | чел.-ч | 97.2 |  | 3.4205 |  |  | 368.71 |  | 1261.16
Объём: (0,03519)*97,2
| 2 | ЭМ | [8 empty] | 8.6
|  | ОТм(ЗТм) | чел.-ч |  |  | 0.0095013 |  |  |  |  | 4.95
| 91.05.01-017 | Краны башенные, грузоподъемность 8 т | маш.-ч | 0.2 |  | 0.007038 |  |  | 993.81 |  | 6.99
Объём: (0,03519)*0,2
| 4-100-060 | Средний разряд машиниста 6,0 | чел.-ч | 0.2 |  | 0.007038 |  |  | 557.71 |  | 3.93
Объём: (0,007038)*1
| 91.14.02-001 | Автомобили бортовые, грузоподъемность до 5 т | маш.-ч | 0.07 |  | 0.0024633 |  |  | 651.67 |  | 1.61
Объём: (0,03519)*0,07
| 4-100-040 | Средний разряд машиниста 4,0 | чел.-ч | 0.07 |  | 0.0024633 |  |  | 415.19 |  | 1.02
Объём: (0,0024633)*1
| 4 | М | [8 empty] | 1620.94
| 01.7.15.06-0022 | Гвозди стальные толевые, диаметр 2-3 мм, длина 20-40 мм | кг | 4 |  | 0.14076 | 72.97 | 1.3 | 94.86 |  | 13.35
Объём: (0,03519)*4
| 08.3.03.05-0002 | Проволока канатная оцинкованная, диаметр 3 мм | т | 0.012 |  | 0.0004223 | 149930.17 | 0.97 | 145432.26 |  | 61.42
Объём: (0,03519)*0,012
| 08.3.05.05-0051 | Сталь листовая оцинкованная, толщина 0,5 мм | т | 0.57 |  | 0.020058 |  |  | 77083.73 |  | 1546.17
Объём: (0,03519)*0,57
|  | Итого прямые затраты | [8 empty] | 2895.65
|  | ФОТ | [8 empty] | 1266.11
| Пр/812-012.0-1 | НР Кровли | % | 109 |  | 109 |  |  |  |  | 1380.06
| Пр/774-012.0 | СП Кровли | % | 57 |  | 57 |  |  |  |  | 721.68
|  | Всего по позиции | [6 empty] | 142011.65 |  | 4997.39
226 | ГЭСН 12-01-016-02 вертикальные поверхности | Огрунтовка оснований из бетона или раствора под водоизоляционный кровельный ковер: готовой эмульсией битумной | 100 м2 | 0.2338 |  | 0.2338
| 1 | ОТ | чел.-ч |  |  | 0.65464 |  |  |  |  | 247.45
| 1-100-32 | Средний разряд работы 3,2 | чел.-ч | 2.8 |  | 0.65464 |  |  | 378 |  | 247.45
Объём: (0,2338)*2,8
| 2 | ЭМ | [8 empty] | 6.09
|  | ОТм(ЗТм) | чел.-ч |  |  | 0.009352 |  |  |  |  | 3.88
| 91.14.02-001 | Автомобили бортовые, грузоподъемность до 5 т | маш.-ч | 0.04 |  | 0.009352 |  |  | 651.67 |  | 6.09
Объём: (0,2338)*0,04
| 4-100-040 | Средний разряд машиниста 4,0 | чел.-ч | 0.04 |  | 0.009352 |  |  | 415.19 |  | 3.88
Объём: (0,009352)*1
| 4 | М
| 01.2.03.07 | Эмульсия битумная | т | 0.045 |  | 0.010521
|  | Итого прямые затраты | [8 empty] | 257.42
226.1 | 01.2.03.05-0011 Технониколь 01 | Мастика (праймер) битумная с органическими растворителями для подготовки бетонных и цементно-песчаных поверхностей перед укладкой кровельных и гидроизоляционных материалов, диапазон температур от -20 до +40 °C, расход 0,2-0,3 кг/м2 | л | 30 |  | 7.014 | 132.19 | 1.17 | 154.66 |  | 1084.79
Объём: (0,2338)*100*0,3
|  | ФОТ | [8 empty] | 251.33
| Пр/812-012.0-1 | НР Кровли | % | 109 |  | 109 |  |  |  |  | 273.95
| Пр/774-012.0 | СП Кровли | % | 57 |  | 57 |  |  |  |  | 143.26
|  | Всего по позиции | [6 empty] | 7525.32 |  | 1759.42
227 | ГЭСН 12-01-002-09 | Устройство кровель плоских из наплавляемых материалов: в два слоя | 100 м2 | 0.2338 |  | 0.2338
| 1 | ОТ | чел.-ч |  |  | 3.3574 |  |  |  |  | 1362.72
| 1-100-38 | Средний разряд работы 3,8 | чел.-ч | 14.36 |  | 3.3574 |  |  | 405.89 |  | 1362.72
Объём: (0,2338)*14,36
| 2 | ЭМ | [8 empty] | 67.46
|  | ОТм(ЗТм) | чел.-ч |  |  | 0.067802 |  |  |  |  | 34.82
| 91.05.01-017 | Краны башенные, грузоподъемность 8 т | маш.-ч | 0.15 |  | 0.03507 |  |  | 993.81 |  | 34.85
Объём: (0,2338)*0,15
| 4-100-060 | Средний разряд машиниста 6,0 | чел.-ч | 0.15 |  | 0.03507 |  |  | 557.71 |  | 19.56
Объём: (0,03507)*1
| 91.05.05-015 | Краны на автомобильном ходу, грузоподъемность 16 т | маш.-ч | 0.05 |  | 0.01169 |  |  | 1617.05 |  | 18.9
Объём: (0,2338)*0,05
| 4-100-060 | Средний разряд машиниста 6,0 | чел.-ч | 0.05 |  | 0.01169 |  |  | 557.71 |  | 6.52
Объём: (0,01169)*1
| 91.14.02-001 | Автомобили бортовые, грузоподъемность до 5 т | маш.-ч | 0.09 |  | 0.021042 |  |  | 651.67 |  | 13.71
Объём: (0,2338)*0,09
| 4-100-040 | Средний разряд машиниста 4,0 | чел.-ч | 0.09 |  | 0.021042 |  |  | 415.19 |  | 8.74
Объём: (0,021042)*1
| 4 | М | [8 empty] | 408.45
| 01.3.02.09-0022 | Пропан-бутан смесь техническая | кг | 29.94 |  | 7 | 41.38 | 1.41 | 58.35 |  | 408.45
Объём: (0,2338)*29,94
| 12.1.02.15 | Материалы рулонные кровельные для верхнего слоя | м2 | 114 |  | 26.6532
| 12.1.02.15 | Материалы рулонные кровельные для нижних слоев | м2 | 116 |  | 27.1208
|  | Итого прямые затраты | [8 empty] | 1873.45
227.1 | 12.1.02.03-0408 *ПЛАМЯ СТОП | Материал рулонный битумно-полимерный кровельный и гидроизоляционный ЭКП, наплавляемый, основа полиэстер, продольная/поперечная нагрузка на разрыв не менее 800/600 Н, гибкость не выше -25 °C, теплостойкость не ниже 100 °C, масса 5,5 кг/м2, толщина 4,2 мм | м2 | 114 |  | 26.6532 | 131.83 | 1.97 | 259.71 |  | 6922.1
Объём: (0,2338)*114,0
227.2 | 12.1.02.04-0143 Унифлекс ВЕНТ П | Материал рулонный битумно-полимерный кровельный и гидроизоляционный для нижних слоев кровли, наплавляемый, основа стеклоткань, гибкость не выше -20 °C, прочность не менее 800-900 Н, теплостойкость не менее 95 °C | м2 | 116 |  | 27.1208 | 133.37 | 1.41 | 188.05 |  | 5100.07
Объём: (0,2338)*116,0
|  | ФОТ | [8 empty] | 1397.54
| Пр/812-012.0-1 | НР Кровли | % | 109 |  | 109 |  |  |  |  | 1523.32
| Пр/774-012.0 | СП Кровли | % | 57 |  | 57 |  |  |  |  | 796.6
|  | Всего по позиции | [6 empty] | 69356.46 |  | 16215.54
| примыкание | [21 empty] | примыкание
228 | ГЭСН 12-01-016-02 вертикальные поверхности | Огрунтовка оснований из бетона или раствора под водоизоляционный кровельный ковер: готовой эмульсией битумной | 100 м2 | 0.0941 |  | 0.0941
Объём: 22,14*((0,3+0,55)/2)
| 1 | ОТ | чел.-ч |  |  | 0.26348 |  |  |  |  | 99.6
| 1-100-32 | Средний разряд работы 3,2 | чел.-ч | 2.8 |  | 0.26348 |  |  | 378 |  | 99.6
Объём: (0,0941)*2,8
| 2 | ЭМ | [8 empty] | 2.45
|  | ОТм(ЗТм) | чел.-ч |  |  | 0.003764 |  |  |  |  | 1.56
| 91.14.02-001 | Автомобили бортовые, грузоподъемность до 5 т | маш.-ч | 0.04 |  | 0.003764 |  |  | 651.67 |  | 2.45
Объём: (0,0941)*0,04
| 4-100-040 | Средний разряд машиниста 4,0 | чел.-ч | 0.04 |  | 0.003764 |  |  | 415.19 |  | 1.56
Объём: (0,003764)*1
| 4 | М
| 01.2.03.07 | Эмульсия битумная | т | 0.045 |  | 0.0042345
|  | Итого прямые затраты | [8 empty] | 103.61
228.1 | 14.3.01.02-0101 | Грунтовка акриловая ВД-АК-133 | т | 0.045 |  | 0.0042345 | 52221.85 | 1.26 | 65799.53 |  | 278.63
Объём: (0,0941)*0,045
|  | ФОТ | [8 empty] | 101.16
| Пр/812-012.0-1 | НР Кровли | % | 109 |  | 109 |  |  |  |  | 110.26
| Пр/774-012.0 | СП Кровли | % | 57 |  | 57 |  |  |  |  | 57.66
|  | Всего по позиции | [6 empty] | 5846.55 |  | 550.16
229 | ГЭСН 12-01-004-01 | Устройство примыканий рулонных и мастичных кровель к стенам и парапетам высотой: до 600 мм без фартуков | 100 м | 0.2214 |  | 0.2214
| 1 | ОТ | чел.-ч |  |  | 5.1143 |  |  |  |  | 2028.35
| 1-100-36 | Средний разряд работы 3,6 | чел.-ч | 23.1 |  | 5.1143 |  |  | 396.6 |  | 2028.35
Объём: (0,2214)*23,1
| 2 | ЭМ | [8 empty] | 248.17
|  | ОТм(ЗТм) | чел.-ч |  |  | 0.079704 |  |  |  |  | 40.66
| 91.05.01-017 | Краны башенные, грузоподъемность 8 т | маш.-ч | 0.15 |  | 0.03321 |  |  | 993.81 |  | 33
Объём: (0,2214)*0,15
| 4-100-060 | Средний разряд машиниста 6,0 | чел.-ч | 0.15 |  | 0.03321 |  |  | 557.71 |  | 18.52
Объём: (0,03321)*1
| 91.05.05-015 | Краны на автомобильном ходу, грузоподъемность 16 т | маш.-ч | 0.09 |  | 0.019926 |  |  | 1617.05 |  | 32.22
Объём: (0,2214)*0,09
| 4-100-060 | Средний разряд машиниста 6,0 | чел.-ч | 0.09 |  | 0.019926 |  |  | 557.71 |  | 11.11
Объём: (0,019926)*1
| 91.08.04-021 | Котлы битумные передвижные электрические с центробежной мешалкой, объем загрузочной емкости 400 л | маш.-ч | 4.94 |  | 1.0937 | 95.25 | 1.59 | 151.45 |  | 165.64
Объём: (0,2214)*4,94
| 91.14.02-001 | Автомобили бортовые, грузоподъемность до 5 т | маш.-ч | 0.12 |  | 0.026568 |  |  | 651.67 |  | 17.31
Объём: (0,2214)*0,12
| 4-100-040 | Средний разряд машиниста 4,0 | чел.-ч | 0.12 |  | 0.026568 |  |  | 415.19 |  | 11.03
Объём: (0,026568)*1
| 4 | М | [8 empty] | 574
| 04.3.01.09-0014 | Раствор готовый кладочный, цементный, М100 | м3 | 0.51 |  | 0.11291 |  |  | 5083.5 |  | 574
Объём: (0,2214)*0,51
| 01.2.03.03 | Мастики битумосодержащие | т | 0.605 |  | 0.13395
| 12.1.02.06 | Материалы рулонные кровельные | м2 | 252 |  | 55.7928
|  | Итого прямые затраты | [8 empty] | 2891.18
229.1 | 12.1.02.03-0408 *ПЛАМЯ СТОП | Материал рулонный битумно-полимерный кровельный и гидроизоляционный ЭКП, наплавляемый, основа полиэстер, продольная/поперечная нагрузка на разрыв не менее 800/600 Н, гибкость не выше -25 °C, теплостойкость не ниже 100 °C, масса 5,5 кг/м2, толщина 4,2 мм | м2 | 126 |  | 27.8964 | 131.83 | 1.97 | 259.71 |  | 7244.97
Объём: (0,2214)*252/2
229.2 | 01.2.03.03-0014 | Мастика битумная кровельная горячая МБК-Г-55, МБК-Г-65, МБК-Г-75, МБК-Г-85, МБК-Г-100 | т | 0.605 |  | 0.13395 | 24767.25 | 1.17 | 28977.68 |  | 3881.47
Объём: (0,2214)*0,605
|  | ФОТ | [8 empty] | 2069.01
| Пр/812-012.0-1 | НР Кровли | % | 109 |  | 109 |  |  |  |  | 2255.22
| Пр/774-012.0 | СП Кровли | % | 57 |  | 57 |  |  |  |  | 1179.34
|  | Всего по позиции | [6 empty] | 78826.47 |  | 17452.18
230 | 12.1.02.04-0143 *Унифлекс Вент П | Материал рулонный битумно-полимерный кровельный и гидроизоляционный для нижних слоев кровли, наплавляемый, основа стеклоткань, гибкость не выше -20 °C, прочность не менее 800-900 Н, теплостойкость не менее 95 °C | м2 | 27.8964 |  | 27.8964 | 133.37 | 1.41 | 188.05 |  | 5245.92
|  | Всего по позиции | [6 empty] | 188.05 |  | 5245.92
231 | ГЭСН 12-01-017-01 | Устройство выравнивающих стяжек: цементно-песчаных толщиной 15 мм | 100 м2 | 0.0243 |  | 0.0243
| 1 | ОТ | чел.-ч |  |  | 0.59049 |  |  |  |  | 220.47
| 1-100-31 | Средний разряд работы 3,1 | чел.-ч | 24.3 |  | 0.59049 |  |  | 373.36 |  | 220.47
Объём: (0,0243)*24,3
| 2 | ЭМ | [8 empty] | 66.47
|  | ОТм(ЗТм) | чел.-ч |  |  | 0.047142 |  |  |  |  | 23.83
| 91.05.01-017 | Краны башенные, грузоподъемность 8 т | маш.-ч | 0.68 |  | 0.016524 |  |  | 993.81 |  | 16.42
Объём: (0,0243)*0,68
| 4-100-060 | Средний разряд машиниста 6,0 | чел.-ч | 0.68 |  | 0.016524 |  |  | 557.71 |  | 9.22
Объём: (0,016524)*1
| 91.06.05-011 | Погрузчики одноковшовые универсальные фронтальные пневмоколесные, номинальная вместимость основного ковша 2,6 м3, грузоподъемность 5 т | маш.-ч | 1.26 |  | 0.030618 |  |  | 1595.35 |  | 48.85
Объём: (0,0243)*1,26
| 4-100-050 | Средний разряд машиниста 5,0 | чел.-ч | 1.26 |  | 0.030618 |  |  | 477.15 |  | 14.61
Объём: (0,030618)*1
| 91.07.07-011 | Растворонасосы, производительность 4 м3/ч | маш.-ч | 2.29 |  | 0.055647 | 13.69 | 1.58 | 21.63 |  | 1.2
Объём: (0,0243)*2,29
| 4 | М | [8 empty] | 9.64
| 01.7.03.01-0001 | Вода | м3 | 3.85 |  | 0.093555 | 35.71 | 1.04 | 37.14 |  | 3.47
Объём: (0,0243)*3,85
| 12.1.02.06-0022 | Рубероид кровельный РКП-350 | м2 | 4.4 |  | 0.10692 | 43.73 | 1.32 | 57.72 |  | 6.17
Объём: (0,0243)*4,4
| 04.3.01.09 | Раствор готовый кладочный тяжелый цементный | м3 | 1.53 |  | 0.037179
|  | Итого прямые затраты | [8 empty] | 320.41
231.1 | 04.3.01.09-0058 | Раствор готовый кладочный, цементно-песчаный, М200 | м3 | 1.53 |  | 0.037179 | 3787.12 | 1.41 | 5339.84 |  | 198.53
Объём: (0,0243)*1,53
|  | ФОТ | [8 empty] | 244.3
| Пр/812-012.0-1 | НР Кровли | % | 109 |  | 109 |  |  |  |  | 266.29
| Пр/774-012.0 | СП Кровли | % | 57 |  | 57 |  |  |  |  | 139.25
|  | Всего по позиции | [6 empty] | 38044.44 |  | 924.48
232 | ГЭСН 12-01-017-02 | Устройство выравнивающих стяжек: на каждый 1 мм изменения толщины добавлять или исключать к норме 12-01-017-01 (толщ.10-30 ср.20мм) | 100 м2 | 0.0243 |  | 0.0243
|  | до ср.толщ.20мм, ЗТ: 5, ЗТм: 5, ЭМ: 5, М: 5 | [18 empty] | до ср.толщ.20мм, ЗТ: 5, ЗТм: 5, ЭМ: 5, М: 5
Результирующие коэффициенты:
|  | ЗТ | 5
|  | ЭМ | 5
|  | М | 5
|  | ЗТм | 5
| 1 | ОТ | чел.-ч |  |  | 0.1215 |  |  |  |  | 45.36
| 1-100-31 | Средний разряд работы 3,1 | чел.-ч | 1 | 5 | 0.1215 |  |  | 373.36 |  | 45.36
Объём: (0,0243)*1
| 2 | ЭМ | [8 empty] | 5.09
|  | ОТм(ЗТм) | чел.-ч |  |  | 0.003645 |  |  |  |  | 1.84
| 91.05.01-017 | Краны башенные, грузоподъемность 8 т | маш.-ч | 0.01 | 5 | 0.001215 |  |  | 993.81 |  | 1.21
Объём: (0,0243)*0,01
| 4-100-060 | Средний разряд машиниста 6,0 | чел.-ч | 0.01 | 5 | 0.001215 |  |  | 557.71 |  | 0.68
Объём: (0,000243)*1
| 91.06.05-011 | Погрузчики одноковшовые универсальные фронтальные пневмоколесные, номинальная вместимость основного ковша 2,6 м3, грузоподъемность 5 т | маш.-ч | 0.02 | 5 | 0.00243 |  |  | 1595.35 |  | 3.88
Объём: (0,0243)*0,02
| 4-100-050 | Средний разряд машиниста 5,0 | чел.-ч | 0.02 | 5 | 0.00243 |  |  | 477.15 |  | 1.16
Объём: (0,000486)*1
| 4 | М
| 04.3.01.09 | Раствор готовый кладочный тяжелый цементный | м3 | 0.102 |  | 0.012393
|  | Итого прямые затраты | [8 empty] | 52.29
232.1 | 04.3.01.09-0058 | Раствор готовый кладочный, цементно-песчаный, М200 | м3 | 0.102 | 5 | 0.012393 | 3787.12 | 1.41 | 5339.84 |  | 66.18
Объём: (0,0243)*0,102
|  | ФОТ | [8 empty] | 47.2
| Пр/812-012.0-1 | НР Кровли | % | 109 |  | 109 |  |  |  |  | 51.45
| Пр/774-012.0 | СП Кровли | % | 57 |  | 57 |  |  |  |  | 26.9
|  | Всего по позиции | [6 empty] | 8099.59 |  | 196.82
233 | ГЭСН 12-01-010-01 *полим.покрытие | Устройство мелких покрытий (брандмауэры, парапеты, свесы и т.п.) из листовой оцинкованной стали | 100 м2 | 0.16149 |  | 0.16149
Объём: 8,58*0,87+7,18*0,85+4,7*0,35+3,12*0,3
| 1 | ОТ | чел.-ч |  |  | 15.6964 |  |  |  |  | 5787.43
| 1-100-30 | Средний разряд работы 3,0 | чел.-ч | 97.2 |  | 15.6964 |  |  | 368.71 |  | 5787.43
Объём: (0,161486)*97,2
| 2 | ЭМ | [8 empty] | 39.47
|  | ОТм(ЗТм) | чел.-ч |  |  | 0.043601 |  |  |  |  | 22.7
| 91.05.01-017 | Краны башенные, грузоподъемность 8 т | маш.-ч | 0.2 |  | 0.032297 |  |  | 993.81 |  | 32.1
Объём: (0,161486)*0,2
| 4-100-060 | Средний разряд машиниста 6,0 | чел.-ч | 0.2 |  | 0.032297 |  |  | 557.71 |  | 18.01
Объём: (0,0322972)*1
| 91.14.02-001 | Автомобили бортовые, грузоподъемность до 5 т | маш.-ч | 0.07 |  | 0.011304 |  |  | 651.67 |  | 7.37
Объём: (0,161486)*0,07
| 4-100-040 | Средний разряд машиниста 4,0 | чел.-ч | 0.07 |  | 0.011304 |  |  | 415.19 |  | 4.69
Объём: (0,01130402)*1
| 4 | М | [8 empty] | 7438.42
| 01.7.15.06-0022 | Гвозди стальные толевые, диаметр 2-3 мм, длина 20-40 мм | кг | 4 |  | 0.64594 | 72.97 | 1.3 | 94.86 |  | 61.27
Объём: (0,161486)*4
| 08.3.03.05-0002 | Проволока канатная оцинкованная, диаметр 3 мм | т | 0.012 |  | 0.0019378 | 149930.17 | 0.97 | 145432.26 |  | 281.82
Объём: (0,161486)*0,012
| 08.3.05.05-0051 | Сталь листовая оцинкованная, толщина 0,5 мм | т | 0.57 |  | 0.092047 |  |  | 77083.73 |  | 7095.33
Объём: (0,161486)*0,57
|  | Итого прямые затраты | [8 empty] | 13288.02
|  | ФОТ | [8 empty] | 5810.13
| Пр/812-012.0-1 | НР Кровли | % | 109 |  | 109 |  |  |  |  | 6333.04
| Пр/774-012.0 | СП Кровли | % | 57 |  | 57 |  |  |  |  | 3311.77
|  | Всего по позиции | [6 empty] | 142011.26 |  | 22932.83
234 | ГЭСН 12-01-009-02 | Устройство желобов: подвесных | 100 м | 0.0782 |  | 0.0782
| 1 | ОТ | чел.-ч |  |  | 2.174 |  |  |  |  | 801.56
| 1-100-30 | Средний разряд работы 3,0 | чел.-ч | 27.8 |  | 2.174 |  |  | 368.71 |  | 801.56
Объём: (0,0782)*27,8
| 2 | ЭМ | [8 empty] | 19.46
|  | ОТм(ЗТм) | чел.-ч |  |  | 0.01955 |  |  |  |  | 9.9
| 91.05.01-017 | Краны башенные, грузоподъемность 8 т | маш.-ч | 0.11 |  | 0.008602 |  |  | 993.81 |  | 8.55
Объём: (0,0782)*0,11
| 4-100-060 | Средний разряд машиниста 6,0 | чел.-ч | 0.11 |  | 0.008602 |  |  | 557.71 |  | 4.8
Объём: (0,008602)*1
| 91.05.05-015 | Краны на автомобильном ходу, грузоподъемность 16 т | маш.-ч | 0.05 |  | 0.00391 |  |  | 1617.05 |  | 6.32
Объём: (0,0782)*0,05
| 4-100-060 | Средний разряд машиниста 6,0 | чел.-ч | 0.05 |  | 0.00391 |  |  | 557.71 |  | 2.18
Объём: (0,00391)*1
| 91.14.02-001 | Автомобили бортовые, грузоподъемность до 5 т | маш.-ч | 0.09 |  | 0.007038 |  |  | 651.67 |  | 4.59
Объём: (0,0782)*0,09
| 4-100-040 | Средний разряд машиниста 4,0 | чел.-ч | 0.09 |  | 0.007038 |  |  | 415.19 |  | 2.92
Объём: (0,007038)*1
| 4 | М | [8 empty] | 3084.03
| 01.7.15.06-0094 | Гвозди стальные оцинкованные проволочные, диаметр 4,5 мм, длина 120 мм | т | 0.0038 |  | 0.0002972 | 137662.56 | 1.3 | 178961.33 |  | 53.19
Объём: (0,0782)*0,0038
| 08.1.02.11-0001 | Поковки из квадратных заготовок, масса 1,5-4,5 кг | т | 0.169 |  | 0.013216 | 55898.18 | 1.41 | 78816.43 |  | 1041.62
Объём: (0,0782)*0,169
| 08.3.05.05-0051 | Сталь листовая оцинкованная, толщина 0,5 мм | т | 0.33 |  | 0.025806 |  |  | 77083.73 |  | 1989.22
Объём: (0,0782)*0,33
|  | Итого прямые затраты | [8 empty] | 3914.95
|  | ФОТ | [8 empty] | 811.46
| Пр/812-012.0-1 | НР Кровли | % | 109 |  | 109 |  |  |  |  | 884.49
| Пр/774-012.0 | СП Кровли | % | 57 |  | 57 |  |  |  |  | 462.53
|  | Всего по позиции | [6 empty] | 67288.62 |  | 5261.97
235 | ГЭСН 12-01-035-03 | Устройство металлической водосточной системы: прямых звеньев труб | м | 8.2 |  | 8.2
| 1 | ОТ | чел.-ч |  |  | 0.984 |  |  |  |  | 408.55
| 1-100-40 | Средний разряд работы 4,0 | чел.-ч | 0.12 |  | 0.984 |  |  | 415.19 |  | 408.55
Объём: (8,2)*0,12
| 4 | М | [8 empty] | 126.93
| 01.7.15.07-0010 | Дюбели пластмассовые с шурупами, диаметр 10 мм, длина 50-60 мм, диаметр шурупа 6 мм, длина шурупа 50-80 мм | 100 шт | 0.02 |  | 0.164 | 595.38 | 1.3 | 773.99 |  | 126.93
Объём: (8,2)*0,02
| 08.1.02.07 | Труба водосточная | м | 1 |  | 8.2
| 08.1.02.22 | Изделия для водосточных труб | шт | 2 |  | 16.4
|  | Итого прямые затраты | [8 empty] | 535.48
235.1 | 12.1.01.05-0067 | Труба металлическая для водосточных систем, покрытие полиэстер, диаметр трубы 150 мм, длина трубы 1000 мм | шт | 1 |  | 8.2 | 414.16 | 1.05 | 434.87 |  | 3565.93
Объём: (8,2)*1,0
235.2 | 12.1.01.05-0026 | Хомут для труб металлический для водосточных систем, окрашенный, диаметр 100 мм | шт | 2 |  | 16.4 | 439.82 | 1.05 | 461.81 |  | 7573.68
Объём: (8,2)*2,0
|  | ФОТ | [8 empty] | 408.55
| Пр/812-012.0-1 | НР Кровли | % | 109 |  | 109 |  |  |  |  | 445.32
| Пр/774-012.0 | СП Кровли | % | 57 |  | 57 |  |  |  |  | 232.87
|  | Всего по позиции | [6 empty] | 1506.5 |  | 12353.28
236 | ГЭСН 12-01-035-01 d90мм | Устройство металлической водосточной системы: колен | шт | 6 |  | 6
| 1 | ОТ | чел.-ч |  |  | 0.72 |  |  |  |  | 298.94
| 1-100-40 | Средний разряд работы 4,0 | чел.-ч | 0.12 |  | 0.72 |  |  | 415.19 |  | 298.94
Объём: (6,0)*0,12
| 4 | М
| 08.1.02.22 | Изделия для водосточных труб | шт | 1 |  | 6
|  | Итого прямые затраты | [8 empty] | 298.94
236.1 | 12.1.01.05-0051 | Колено трубы с углом 60° металлическое для водосточных систем, покрытие полиэстер, диаметр трубы 150 мм | шт | 1 |  | 6 | 234.29 | 1.05 | 246 |  | 1476
Объём: (6,0)*1,0
|  | ФОТ | [8 empty] | 298.94
| Пр/812-012.0-1 | НР Кровли | % | 109 |  | 109 |  |  |  |  | 325.84
| Пр/774-012.0 | СП Кровли | % | 57 |  | 57 |  |  |  |  | 170.4
|  | Всего по позиции | [6 empty] | 378.53 |  | 2271.18
237 | ГЭСН 09-06-001-02 | Монтаж: лотков, решеток, затворов из полосовой и тонколистовой стали | т | 0.38 |  | 0.38
Объём: 0,06+0,32
| 1 | ОТ | чел.-ч |  |  | 17.708 |  |  |  |  | 6529.12
| 1-100-30 | Средний разряд работы 3,0 | чел.-ч | 46.6 |  | 17.708 |  |  | 368.71 |  | 6529.12
Объём: (0,38)*46,6
| 2 | ЭМ | [8 empty] | 255.49
|  | ОТм(ЗТм) | чел.-ч |  |  | 0.1178 |  |  |  |  | 55.41
| 91.05.05-015 | Краны на автомобильном ходу, грузоподъемность 16 т | маш.-ч | 0.12 |  | 0.0456 |  |  | 1617.05 |  | 73.74
Объём: (0,38)*0,12
| 4-100-060 | Средний разряд машиниста 6,0 | чел.-ч | 0.12 |  | 0.0456 |  |  | 557.71 |  | 25.43
Объём: (0,0456)*1
| 91.06.03-062 | Лебедки электрические тяговым усилием до 31,39 кН (3,2 т) | маш.-ч | 9.08 |  | 3.4504 | 13.44 | 1.48 | 19.89 |  | 68.63
Объём: (0,38)*9,08
| 91.14.02-001 | Автомобили бортовые, грузоподъемность до 5 т | маш.-ч | 0.19 |  | 0.0722 |  |  | 651.67 |  | 47.05
Объём: (0,38)*0,19
| 4-100-040 | Средний разряд машиниста 4,0 | чел.-ч | 0.19 |  | 0.0722 |  |  | 415.19 |  | 29.98
Объём: (0,0722)*1
| 91.17.04-042 | Аппараты для газовой сварки и резки | маш.-ч | 1.86 |  | 0.7068 | 4.35 | 1.21 | 5.26 |  | 3.72
Объём: (0,38)*1,86
| 91.17.04-171 | Аппараты сварочные для ручной дуговой сварки, сварочный ток до 500 А | маш.-ч | 1.75 |  | 0.665 |  |  | 93.76 |  | 62.35
Объём: (0,38)*1,75
| 4 | М | [8 empty] | 538.71
| 01.3.02.08-0001 | Кислород газообразный технический | м3 | 1.5 |  | 0.57 | 114.64 | 0.78 | 89.42 |  | 50.97
Объём: (0,38)*1,5
| 01.3.02.09-0022 | Пропан-бутан смесь техническая | кг | 0.45 |  | 0.171 | 41.38 | 1.41 | 58.35 |  | 9.98
Объём: (0,38)*0,45
| 01.7.03.04-0001 | Электроэнергия | кВт-ч | 1.587 |  | 0.60306 |  |  | 9.16 |  | 5.52
Объём: (0,38)*1,587
| 01.7.11.07-0036 | Электроды сварочные для сварки низколегированных и углеродистых сталей Э46, диаметр 4 мм | кг | 1.4 |  | 0.532 | 142.68 | 0.9 | 128.41 |  | 68.31
Объём: (0,38)*1,4
| 01.7.15.03-0042 | Болты с гайками и шайбами строительные | кг | 3.3 |  | 1.254 | 174.93 | 1.11 | 194.17 |  | 243.49
Объём: (0,38)*3,3
| 01.7.15.06-0111 | Гвозди строительные | т | 1e-05 |  | 3.8e-06 | 70296.2 | 1.3 | 91385.06 |  | 0.35
Объём: (0,38)*0,00001
| 01.7.20.08-0071 | Канат пеньковый тросовой свивки, пропитанный, диаметр 26 мм | т | 0.0001 |  | 3.8e-05 | 231787.35 | 1.54 | 356952.52 |  | 13.56
Объём: (0,38)*0,0001
| 08.2.02.11-0007 | Канат двойной свивки ТК, конструкции 6х19(1+6+12)+1 о.с., марка В, из оцинкованной по группе Ж проволоки, маркировочная группа 1570-1770 Н/мм2, диаметр 5,5 мм | 10 м | 0.0187 |  | 0.007106 | 307.84 | 0.78 | 240.12 |  | 1.71
Объём: (0,38)*0,0187
| 08.3.03.06-0002 | Проволока горячекатаная в мотках, диаметр 6,3-6,5 мм | т | 3e-05 |  | 1.14e-05 | 60258.2 | 0.97 | 58450.45 |  | 0.67
Объём: (0,38)*0,00003
| 08.3.11.01-1106 | Швеллеры стальные горячекатаные, марки стали Ст3пс, Ст3сп, № 40У, № 40П | т | 0.00194 |  | 0.0007372 | 136760 | 1.01 | 138127.6 |  | 101.83
Объём: (0,38)*0,00194
| 14.4.01.01-0003 | Грунтовка ГФ-021 | т | 0.00031 |  | 0.0001178 | 51280.15 | 1.54 | 78971.43 |  | 9.3
Объём: (0,38)*0,00031
| 14.5.09.07-0030 | Растворитель Р-4 | т | 0.0006 |  | 0.000228 | 98526.45 | 1.47 | 144833.88 |  | 33.02
Объём: (0,38)*0,0006
| 07.2.07.13 | Конструкции стальные | т | 1 |  | 0.38
|  | Итого прямые затраты | [8 empty] | 7378.73
237.1 | 07.2.07.04-0007 | Конструкции стальные индивидуального изготовления из сортового проката | т | 1 |  | 0.38 | 105278.81 | 1.41 | 148443.12 |  | 56408.39
Объём: (0,38)*1,0
|  | ФОТ | [8 empty] | 6584.53
| Пр/812-009.0-1 | НР Строительные металлические конструкции | % | 93 |  | 93 |  |  |  |  | 6123.61
| Пр/774-009.0 | СП Строительные металлические конструкции | % | 62 |  | 62 |  |  |  |  | 4082.41
|  | Всего по позиции | [6 empty] | 194718.79 |  | 73993.14
238 | ГЭСН 15-01-016-02 | Наружная облицовка по бетонной поверхности керамическими отдельными плитками: на цементном растворе стен | 100 м2 | 0.33 |  | 0.33
| 1 | ОТ | чел.-ч |  |  | 89.1 |  |  |  |  | 36164.8
| 1-100-38 | Средний разряд работы 3,8 | чел.-ч | 270 |  | 89.1 |  |  | 405.89 |  | 36164.8
Объём: (0,33)*270
| 2 | ЭМ | [8 empty] | 80.71
|  | ОТм(ЗТм) | чел.-ч |  |  | 0.4356 |  |  |  |  | 164.55
| 91.06.05-011 | Погрузчики одноковшовые универсальные фронтальные пневмоколесные, номинальная вместимость основного ковша 2,6 м3, грузоподъемность 5 т | маш.-ч | 0.11 |  | 0.0363 |  |  | 1595.35 |  | 57.91
Объём: (0,33)*0,11
| 4-100-050 | Средний разряд машиниста 5,0 | чел.-ч | 0.11 |  | 0.0363 |  |  | 477.15 |  | 17.32
Объём: (0,0363)*1
| 91.06.06-048 | Подъемники одномачтовые, грузоподъемность до 500 кг, высота подъема 45 м | маш.-ч | 1.21 |  | 0.3993 | 37.32 | 1.53 | 57.1 |  | 22.8
Объём: (0,33)*1,21
| 4-100-030 | Средний разряд машиниста 3,0 | чел.-ч | 1.21 |  | 0.3993 |  |  | 368.71 |  | 147.23
Объём: (0,3993)*1
| 4 | М | [8 empty] | 147.07
| 01.7.03.01-0001 | Вода | м3 | 0.5 |  | 0.165 | 35.71 | 1.04 | 37.14 |  | 6.13
Объём: (0,33)*0,5
| 01.7.20.08-0051 | Ветошь хлопчатобумажная цветная | кг | 0.5 |  | 0.165 | 56.11 | 1.54 | 86.41 |  | 14.26
Объём: (0,33)*0,5
| 03.2.01.04-0002 | Цемент пуццолановый общестроительный ЦЕМ IV 32,5Н | т | 0.04 |  | 0.0132 | 6191.61 | 1.55 | 9597 |  | 126.68
Объём: (0,33)*0,04
| 04.3.01.09 | Раствор готовый отделочный | м3 | 2 |  | 0.66
| 06.2.03.02 | Плитки керамические фасадные неглазурованные | м2 | 100 |  | 33
|  | Итого прямые затраты | [8 empty] | 36557.13
238.1 | 04.3.01.09-0014 | Раствор готовый кладочный, цементный, М100 | м3 | 2 |  | 0.66 |  |  | 5083.5 |  | 3355.11
Объём: (0,33)*2,0
238.2 | 06.2.03.02-0022 | Плитка керамическая фасадная, глазурованная, гладкая, цветная, толщина 9 мм | м2 | 100 |  | 33 | 2227.47 | 1.36 | 3029.36 |  | 99968.88
Объём: (0,33)*100,0
|  | ФОТ | [8 empty] | 36329.35
| Пр/812-015.0-1 | НР Отделочные работы | % | 100 |  | 100 |  |  |  |  | 36329.35
| Пр/774-015.0 | СП Отделочные работы | % | 49 |  | 49 |  |  |  |  | 17801.38
|  | Всего по позиции | [6 empty] | 587914.7 |  | 194011.85
|  | Итого прямые по всем-всем позициям | [6 empty] | 508373.14 |  | 779668.39 | [10 empty] | Итого прямые по всем-всем позициям
|  | Итого прямые затраты по разделу 11. ВГ-4 (ВОР 06/25-АС лист 11/1,11/7) | [8 empty] | 779668.39 | [10 empty] | Итого прямые затраты по разделу 11. ВГ-4 (ВОР 06/25-АС лист 11/1,11/7)
|  | в том числе | [19 empty] | в том числе
|  | оплата труда (ОТ) | [8 empty] | 121050.75 | [10 empty] | оплата труда (ОТ)
|  | эксплуатация машин и механизмов | [8 empty] | 15400.73 | [10 empty] | эксплуатация машин и механизмов
|  | оплата труда машинистов (ОТм) | [8 empty] | 6032.12 | [10 empty] | оплата труда машинистов (ОТм)
|  | материальные ресурсы | [8 empty] | 608335.05 | [10 empty] | материальные ресурсы
|  | перевозка | [8 empty] | 28849.74 | [10 empty] | перевозка
|  | Итого ФОТ | [8 empty] | 127082.87 | [10 empty] | Итого ФОТ
|  | Итого накладные расходы | [8 empty] | 130522.73 | [10 empty] | Итого накладные расходы
|  | Итого сметная прибыль | [8 empty] | 71795.25 | [10 empty] | Итого сметная прибыль
|  | Итого по разделу 11. ВГ-4 (ВОР 06/25-АС лист 11/1,11/7) | [8 empty] | 981986.37 | [10 empty] | Итого по разделу 11. ВГ-4 (ВОР 06/25-АС лист 11/1,11/7)
|  | Справочно | [19 empty] | Справочно
|  | затраты труда рабочих |  |  |  | 320.0025 | [15 empty] | затраты труда рабочих
|  | затраты труда машинистов |  |  |  | 11.6305 | [15 empty] | затраты труда машинистов
|  | ИТОГИ ПО РАЗДЕЛУ | [19 empty] | ИТОГИ ПО РАЗДЕЛУ
|  | ВСЕГО строительные работы | [8 empty] | 981986.37 | [10 empty] | ВСЕГО строительные работы
|  | строительные работы без учета перевозки | [8 empty] | 953136.63 | [10 empty] | строительные работы без учета перевозки
|  | в том числе | [19 empty] | в том числе
|  | прямые затраты | [8 empty] | 779668.39 | [10 empty] | прямые затраты
|  | в том числе | [19 empty] | в том числе
|  | оплата труда (ОТ) | [8 empty] | 121050.75 | [10 empty] | оплата труда (ОТ)
|  | эксплуатация машин и механизмов | [8 empty] | 15400.73 | [10 empty] | эксплуатация машин и механизмов
|  | оплата труда машинистов (ОТм) | [8 empty] | 6032.12 | [10 empty] | оплата труда машинистов (ОТм)
|  | материальные ресурсы | [8 empty] | 608335.05 | [10 empty] | материальные ресурсы
|  | перевозка | [8 empty] | 28849.74 | [10 empty] | перевозка
|  | ФОТ | [8 empty] | 127082.87 | [10 empty] | ФОТ
|  | накладные расходы | [8 empty] | 130522.73 | [10 empty] | накладные расходы
|  | сметная прибыль | [8 empty] | 71795.25 | [10 empty] | сметная прибыль
|  | ВСЕГО монтажные работы | [19 empty] | ВСЕГО монтажные работы
|  | монтажные работы без учета перевозки | [19 empty] | монтажные работы без учета перевозки
|  | прямые затраты | [19 empty] | прямые затраты
|  | оплата труда (ОТ) | [19 empty] | оплата труда (ОТ)
|  | эксплуатация машин и механизмов | [19 empty] | эксплуатация машин и механизмов
|  | оплата труда машинистов (ОТм) | [19 empty] | оплата труда машинистов (ОТм)
|  | материальные ресурсы | [19 empty] | материальные ресурсы
|  | перевозка | [19 empty] | перевозка
|  | ФОТ | [19 empty] | ФОТ
|  | накладные расходы | [19 empty] | накладные расходы
|  | сметная прибыль | [19 empty] | сметная прибыль
|  | ВСЕГО оборудование | [19 empty] | ВСЕГО оборудование
|  | оборудование без учета дополнительной перевозки | [19 empty] | оборудование без учета дополнительной перевозки
|  | дополнительная перевозка оборудования | [19 empty] | дополнительная перевозка оборудования
|  | ВСЕГО прочие затраты | [19 empty] | ВСЕГО прочие затраты
|  | прочие затраты | [19 empty] | прочие затраты
|  | прочие работы | [19 empty] | прочие работы
|  | пусконаладочные работы без учета перевозки | [19 empty] | пусконаладочные работы без учета перевозки
|  | прямые затраты | [19 empty] | прямые затраты
|  | оплата труда (ОТ) | [19 empty] | оплата труда (ОТ)
|  | эксплуатация машин и механизмов | [19 empty] | эксплуатация машин и механизмов
|  | оплата труда машинистов (ОТм) | [19 empty] | оплата труда машинистов (ОТм)
|  | материальные ресурсы | [19 empty] | материальные ресурсы
|  | перевозка | [19 empty] | перевозка
|  | ФОТ | [19 empty] | ФОТ
|  | накладные расходы | [19 empty] | накладные расходы
|  | сметная прибыль | [19 empty] | сметная прибыль
|  | ВСЕГО по РАЗДЕЛУ | [8 empty] | 981986.37 | [10 empty] | ВСЕГО по РАЗДЕЛУ
|  | Всего по РАЗДЕЛУ СМР+ПНР+перевозка | [8 empty] | 981986.37 | [10 empty] | Всего по РАЗДЕЛУ СМР+ПНР+перевозка
|  | в том числе | [19 empty] | в том числе
|  | Всего прямые затраты | [8 empty] | 779668.39 | [10 empty] | Всего прямые затраты
|  | в том числе | [19 empty] | в том числе
|  | оплата труда (ОТ) | [8 empty] | 121050.75 | [10 empty] | оплата труда (ОТ)
|  | эксплуатация машин и механизмов | [8 empty] | 15400.73 | [10 empty] | эксплуатация машин и механизмов
|  | оплата труда машинистов (ОТм) | [8 empty] | 6032.12 | [10 empty] | оплата труда машинистов (ОТм)
|  | материальные ресурсы | [8 empty] | 608335.05 | [10 empty] | материальные ресурсы
|  | перевозка | [8 empty] | 28849.74 | [10 empty] | перевозка
|  | Всего ФОТ | [8 empty] | 127082.87 | [10 empty] | Всего ФОТ
|  | Всего накладные расходы | [8 empty] | 130522.73 | [10 empty] | Всего накладные расходы
|  | Всего сметная прибыль | [8 empty] | 71795.25 | [10 empty] | Всего сметная прибыль
|  | Всего оборудование | [19 empty] | Всего оборудование
|  | Всего прочие затраты | [19 empty] | Всего прочие затраты
|  | Справочно | [19 empty] | Справочно
|  | материальные ресурсы из текущей СНБ (проверка) | [8 empty] | 608335.05 | [10 empty] | материальные ресурсы из текущей СНБ (проверка)
|  | материальные ресурсы, отсутствующие в ФРСН | [19 empty] | материальные ресурсы, отсутствующие в ФРСН
|  | оборудование из текущей СНБ (проверка) | [19 empty] | оборудование из текущей СНБ (проверка)
|  | оборудование, отсутствующее в ФРСН | [19 empty] | оборудование, отсутствующее в ФРСН
|  | затраты труда рабочих |  |  |  | 320.0025 | [15 empty] | затраты труда рабочих
|  | затраты труда машинистов |  |  |  | 11.6305 | [15 empty] | затраты труда машинистов
|  | Нормативные затраты труда | [8 empty] | 331.633 | [10 empty] | Нормативные затраты труда
|  | стоимость пусконаладочных работ "вхолостую" | [19 empty] | стоимость пусконаладочных работ "вхолостую"
|  | стоимость пусконаладочных работ "под нагрузкой" | [19 empty] | стоимость пусконаладочных работ "под нагрузкой"
|  | Строительные работы - ОТ | [8 empty] | 121050.75 | [10 empty] | Строительные работы - ОТ
|  | Строительные работы - ЭМ | [8 empty] | 15400.73 | [10 empty] | Строительные работы - ЭМ
|  | Строительные работы - ОТм | [8 empty] | 6032.12 | [10 empty] | Строительные работы - ОТм
|  | Строительные работы - МР | [8 empty] | 608335.05 | [10 empty] | Строительные работы - МР
|  | Строительные работы - ФОТ | [8 empty] | 127082.87 | [10 empty] | Строительные работы - ФОТ
|  | Строительные работы - НР | [8 empty] | 130522.73 | [10 empty] | Строительные работы - НР
|  | Строительные работы - СП | [8 empty] | 71795.25 | [10 empty] | Строительные работы - СП
|  | Строительные работы - Материальные ресурсы, отсутствующие в ФРСН (прайсовые) | [19 empty] | Строительные работы - Материальные ресурсы, отсутствующие в ФРСН (прайсовые)
|  | Строительные работы - Независимая перевозка | [8 empty] | 28849.74 | [10 empty] | Строительные работы - Независимая перевозка
|  | Строительные работы - Прямые затраты | [8 empty] | 779668.39 | [10 empty] | Строительные работы - Прямые затраты
|  | Строительные работы - Затраты труда рабочих | [8 empty] | 320.0025 | [10 empty] | Строительные работы - Затраты труда рабочих
|  | Строительные работы - Затраты труда машинистов | [8 empty] | 11.6305 | [10 empty] | Строительные работы - Затраты труда машинистов
|  | Строительные работы - Затраты труда всего (рабочих и машинистов) | [8 empty] | 331.633 | [10 empty] | Строительные работы - Затраты труда всего (рабочих и машинистов)
|  | Монтажные работы - ОТ | [19 empty] | Монтажные работы - ОТ
|  | Монтажные работы - ЭМ | [19 empty] | Монтажные работы - ЭМ
|  | Монтажные работы - ОТм | [19 empty] | Монтажные работы - ОТм
|  | Монтажные работы - МР | [19 empty] | Монтажные работы - МР
|  | Монтажные работы - ФОТ | [19 empty] | Монтажные работы - ФОТ
|  | Монтажные работы - НР | [19 empty] | Монтажные работы - НР
|  | Монтажные работы - СП | [19 empty] | Монтажные работы - СП
|  | Монтажные работы - Материальные ресурсы, отсутствующие в ФРСН (прайсовые) | [19 empty] | Монтажные работы - Материальные ресурсы, отсутствующие в ФРСН (прайсовые)
|  | Монтажные работы - Независимая перевозка | [19 empty] | Монтажные работы - Независимая перевозка
|  | Монтажные работы - Прямые затраты | [19 empty] | Монтажные работы - Прямые затраты
|  | Монтажные работы - Затраты труда рабочих | [19 empty] | Монтажные работы - Затраты труда рабочих
|  | Монтажные работы - Затраты труда машинистов | [19 empty] | Монтажные работы - Затраты труда машинистов
|  | Монтажные работы - Затраты труда всего (рабочих и машинистов) | [19 empty] | Монтажные работы - Затраты труда всего (рабочих и машинистов)
|  | Пусконаладочные работы - ОТ | [19 empty] | Пусконаладочные работы - ОТ
|  | Пусконаладочные работы - ЭМ | [19 empty] | Пусконаладочные работы - ЭМ
|  | Пусконаладочные работы - ОТм | [19 empty] | Пусконаладочные работы - ОТм
|  | Пусконаладочные работы - МР | [19 empty] | Пусконаладочные работы - МР
|  | Пусконаладочные работы - ФОТ | [19 empty] | Пусконаладочные работы - ФОТ
|  | Пусконаладочные работы - НР | [19 empty] | Пусконаладочные работы - НР
|  | Пусконаладочные работы - СП | [19 empty] | Пусконаладочные работы - СП
|  | Пусконаладочные работы - Материальные ресурсы, отсутствующие в ФРСН (прайсовые) | [19 empty] | Пусконаладочные работы - Материальные ресурсы, отсутствующие в ФРСН (прайсовые)
|  | Пусконаладочные работы - Независимая перевозка | [19 empty] | Пусконаладочные работы - Независимая перевозка
|  | Пусконаладочные работы - Прямые затраты | [19 empty] | Пусконаладочные работы - Прямые затраты
|  | Пусконаладочные работы - Затраты труда рабочих | [19 empty] | Пусконаладочные работы - Затраты труда рабочих
|  | Пусконаладочные работы - Затраты труда машинистов | [19 empty] | Пусконаладочные работы - Затраты труда машинистов
|  | Пусконаладочные работы - Затраты труда всего (рабочих и машинистов) | [19 empty] | Пусконаладочные работы - Затраты труда всего (рабочих и машинистов)
|  | Всего - ОТ | [8 empty] | 121050.75 | [10 empty] | Всего - ОТ
|  | Всего - ЭМ | [8 empty] | 15400.73 | [10 empty] | Всего - ЭМ
|  | Всего - ОТм | [8 empty] | 6032.12 | [10 empty] | Всего - ОТм
|  | Всего - МР | [8 empty] | 608335.05 | [10 empty] | Всего - МР
|  | Всего - Независимая перевозка | [8 empty] | 28849.74 | [10 empty] | Всего - Независимая перевозка
|  | Всего - НР | [8 empty] | 130522.73 | [10 empty] | Всего - НР
|  | Всего - СП | [8 empty] | 71795.25 | [10 empty] | Всего - СП
|  | Всего - ФОТ | [8 empty] | 127082.87 | [10 empty] | Всего - ФОТ
|  | Всего - Прямые затраты | [8 empty] | 779668.39 | [10 empty] | Всего - Прямые затраты
|  | Всего - Итоговая сметная стоимость (без учета перевозки) | [8 empty] | 953136.63 | [10 empty] | Всего - Итоговая сметная стоимость (без учета перевозки)
|  | 3 | [19 empty] | 3
|  | Материалы заказчика из текущей СНБ | [19 empty] | Материалы заказчика из текущей СНБ
|  | материалы заказчика из текущей СНБ без учета дополнительной перевозки | [19 empty] | материалы заказчика из текущей СНБ без учета дополнительной перевозки
|  | дополнительная перевозка материалов заказчика из текущей СНБ | [19 empty] | дополнительная перевозка материалов заказчика из текущей СНБ
|  | Материалы заказчика, отсутствующие в СНБ | [19 empty] | Материалы заказчика, отсутствующие в СНБ
|  | материалы заказчика, отсутствующие в СНБ без учета дополнительной перевозки | [19 empty] | материалы заказчика, отсутствующие в СНБ без учета дополнительной перевозки
|  | дополнительная перевозка материалов заказчика, отсутствующих в СНБ | [19 empty] | дополнительная перевозка материалов заказчика, отсутствующих в СНБ
|  | Материалы подрядчика из текущей СНБ | [19 empty] | Материалы подрядчика из текущей СНБ
|  | материалы подрядчика из текущей СНБ без учета дополнительной перевозки | [19 empty] | материалы подрядчика из текущей СНБ без учета дополнительной перевозки
|  | дополнительная перевозка материалов подрядчика из текущей СНБ | [19 empty] | дополнительная перевозка материалов подрядчика из текущей СНБ
|  | Материалы подрядчика, отсутствующие в СНБ | [19 empty] | Материалы подрядчика, отсутствующие в СНБ
|  | материалы подрядчика, отсутствующие в СНБ без учета дополнительной перевозки | [19 empty] | материалы подрядчика, отсутствующие в СНБ без учета дополнительной перевозки
|  | дополнительная перевозка материалов подрядчика, отсутствующих в СНБ | [19 empty] | дополнительная перевозка материалов подрядчика, отсутствующих в СНБ
|  | Оборудование заказчика из текущей СНБ | [19 empty] | Оборудование заказчика из текущей СНБ
|  | оборудование заказчика из текущей СНБ без учета дополнительной перевозки | [19 empty] | оборудование заказчика из текущей СНБ без учета дополнительной перевозки
|  | дополнительная перевозка оборудования заказчика из текущей СНБ | [19 empty] | дополнительная перевозка оборудования заказчика из текущей СНБ
|  | Оборудование заказчика, отсутствующее в СНБ | [19 empty] | Оборудование заказчика, отсутствующее в СНБ
|  | оборудование заказчика, отсутствующее в СНБ без учета дополнительной перевозки | [19 empty] | оборудование заказчика, отсутствующее в СНБ без учета дополнительной перевозки
|  | дополнительная перевозка оборудования заказчика, отсутствующего в СНБ | [19 empty] | дополнительная перевозка оборудования заказчика, отсутствующего в СНБ
|  | Оборудование подрядчика из текущей СНБ | [19 empty] | Оборудование подрядчика из текущей СНБ
|  | оборудование подрядчика из текущей СНБ без учета дополнительной перевозки | [19 empty] | оборудование подрядчика из текущей СНБ без учета дополнительной перевозки
|  | дополнительная перевозка оборудования подрядчика из текущей СНБ | [19 empty] | дополнительная перевозка оборудования подрядчика из текущей СНБ
|  | Оборудование подрядчика, отсутствующее в СНБ | [19 empty] | Оборудование подрядчика, отсутствующее в СНБ
|  | оборудование подрядчика, отсутствующее в СНБ без учета дополнительной перевозки | [19 empty] | оборудование подрядчика, отсутствующее в СНБ без учета дополнительной перевозки
|  | дополнительная перевозка оборудования подрядчика, отсутствующего в СНБ | [19 empty] | дополнительная перевозка оборудования подрядчика, отсутствующего в СНБ
|  | Возврат материалов из текущей СНБ | [19 empty] | Возврат материалов из текущей СНБ
|  | возврат материалов из текущей СНБ без учета дополнительной перевозки | [19 empty] | возврат материалов из текущей СНБ без учета дополнительной перевозки
|  | возврат дополнительной перевозки материалов из текущей СНБ | [19 empty] | возврат дополнительной перевозки материалов из текущей СНБ
|  | Возврат материалов, отсутствующих в СНБ | [19 empty] | Возврат материалов, отсутствующих в СНБ
|  | возврат материалов, отсутствующих в СНБ без учета дополнительной перевозки | [19 empty] | возврат материалов, отсутствующих в СНБ без учета дополнительной перевозки
|  | возврат дополнительной перевозки материалов, отсутствующих в СНБ | [19 empty] | возврат дополнительной перевозки материалов, отсутствующих в СНБ
|  | Всего возврат материалов | [19 empty] | Всего возврат материалов
|  | Возврат оборудования из текущей СНБ | [19 empty] | Возврат оборудования из текущей СНБ
|  | возврат оборудования из текущей СНБ без учета дополнительной перевозки | [19 empty] | возврат оборудования из текущей СНБ без учета дополнительной перевозки
|  | возврат дополнительной перевозки оборудования из текущей СНБ | [19 empty] | возврат дополнительной перевозки оборудования из текущей СНБ
|  | Возврат оборудования, отсутствующего в СНБ | [19 empty] | Возврат оборудования, отсутствующего в СНБ
|  | возврат оборудования, отсутствующего в СНБ без учета дополнительной перевозки | [19 empty] | возврат оборудования, отсутствующего в СНБ без учета дополнительной перевозки
|  | возврат дополнительной перевозки оборудования, отсутствующего в СНБ | [19 empty] | возврат дополнительной перевозки оборудования, отсутствующего в СНБ
|  | Всего возврат оборудования | [19 empty] | Всего возврат оборудования
|  | Итого прямые по всем-всем позициям | [6 empty] | 11780481.53 |  | 26798297.28 | [10 empty] | Итого прямые по всем-всем позициям
|  | Итого прямые затраты по разделу . | [8 empty] | 26798297.28 | [10 empty] | Итого прямые затраты по разделу .
|  | в том числе | [19 empty] | в том числе
|  | оплата труда (ОТ) | [8 empty] | 10006737.34 | [10 empty] | оплата труда (ОТ)
|  | эксплуатация машин и механизмов | [8 empty] | 518238.9 | [10 empty] | эксплуатация машин и механизмов
|  | оплата труда машинистов (ОТм) | [8 empty] | 352638.02 | [10 empty] | оплата труда машинистов (ОТм)
|  | материальные ресурсы | [8 empty] | 15710382.09 | [10 empty] | материальные ресурсы
|  | перевозка | [8 empty] | 210300.93 | [10 empty] | перевозка
|  | Итого ФОТ | [8 empty] | 10359375.36 | [10 empty] | Итого ФОТ
|  | Итого накладные расходы | [8 empty] | 10414224.62 | [10 empty] | Итого накладные расходы
|  | Итого сметная прибыль | [8 empty] | 5478526.94 | [10 empty] | Итого сметная прибыль
|  | Итого оборудование | [19 empty] | Итого оборудование
|  | Итого прочие затраты | [19 empty] | Итого прочие затраты
|  | Итого по разделу . | [8 empty] | 42691048.84 | [10 empty] | Итого по разделу .
|  | Справочно | [19 empty] | Справочно
|  | материальные ресурсы, отсутствующие в ФРСН | [8 empty] | 166792.01 | [10 empty] | материальные ресурсы, отсутствующие в ФРСН
|  | оборудование, отсутствующее в ФРСН | [19 empty] | оборудование, отсутствующее в ФРСН
|  | затраты труда рабочих |  |  |  | 26325.267 | [15 empty] | затраты труда рабочих
|  | затраты труда машинистов |  |  |  | 843.5614 | [15 empty] | затраты труда машинистов
|  | ИТОГИ ПО СМЕТЕ | [19 empty] | ИТОГИ ПО СМЕТЕ
|  | ВСЕГО строительные работы | [8 empty] | 42691048.84 | [10 empty] | ВСЕГО строительные работы
|  | строительные работы без учета перевозки | [8 empty] | 42480747.91 | [10 empty] | строительные работы без учета перевозки
|  | в том числе | [19 empty] | в том числе
|  | прямые затраты | [8 empty] | 26798297.28 | [10 empty] | прямые затраты
|  | в том числе | [19 empty] | в том числе
|  | оплата труда (ОТ) | [8 empty] | 10006737.34 | [10 empty] | оплата труда (ОТ)
|  | эксплуатация машин и механизмов | [8 empty] | 518238.9 | [10 empty] | эксплуатация машин и механизмов
|  | оплата труда машинистов (ОТм) | [8 empty] | 352638.02 | [10 empty] | оплата труда машинистов (ОТм)
|  | материальные ресурсы | [8 empty] | 15710382.09 | [10 empty] | материальные ресурсы
|  | перевозка | [8 empty] | 210300.93 | [10 empty] | перевозка
|  | ФОТ | [8 empty] | 10359375.36 | [10 empty] | ФОТ
|  | накладные расходы | [8 empty] | 10414224.62 | [10 empty] | накладные расходы
|  | сметная прибыль | [8 empty] | 5478526.94 | [10 empty] | сметная прибыль
|  | монтажные работы без учета перевозки | [19 empty] | монтажные работы без учета перевозки
|  | оборудование без учета дополнительной перевозки | [19 empty] | оборудование без учета дополнительной перевозки
|  | дополнительная перевозка оборудования | [19 empty] | дополнительная перевозка оборудования
|  | пусконаладочные работы без учета перевозки | [19 empty] | пусконаладочные работы без учета перевозки
|  | ВСЕГО по смете | [8 empty] | 42691048.84 | [10 empty] | ВСЕГО по смете
|  | Всего по смете СМР+ПНР+перевозка | [8 empty] | 42691048.84 | [10 empty] | Всего по смете СМР+ПНР+перевозка
|  | в том числе | [19 empty] | в том числе
|  | Всего прямые затраты | [8 empty] | 26798297.28 | [10 empty] | Всего прямые затраты
|  | в том числе | [19 empty] | в том числе
|  | оплата труда (ОТ) | [8 empty] | 10006737.34 | [10 empty] | оплата труда (ОТ)
|  | эксплуатация машин и механизмов | [8 empty] | 518238.9 | [10 empty] | эксплуатация машин и механизмов
|  | оплата труда машинистов (ОТм) | [8 empty] | 352638.02 | [10 empty] | оплата труда машинистов (ОТм)
|  | материальные ресурсы | [8 empty] | 15710382.09 | [10 empty] | материальные ресурсы
|  | перевозка | [8 empty] | 210300.93 | [10 empty] | перевозка
|  | Всего ФОТ | [8 empty] | 10359375.36 | [10 empty] | Всего ФОТ
|  | Всего накладные расходы | [8 empty] | 10414224.62 | [10 empty] | Всего накладные расходы
|  | Всего сметная прибыль | [8 empty] | 5478526.94 | [10 empty] | Всего сметная прибыль
|  | Справочно | [19 empty] | Справочно
|  | материальные ресурсы из текущей СНБ (проверка) | [8 empty] | 15543590.08 | [10 empty] | материальные ресурсы из текущей СНБ (проверка)
|  | материальные ресурсы, отсутствующие в ФРСН | [8 empty] | 166792.01 | [10 empty] | материальные ресурсы, отсутствующие в ФРСН
|  | оборудование из текущей СНБ (проверка) | [19 empty] | оборудование из текущей СНБ (проверка)
|  | затраты труда рабочих |  |  |  | 26325.267 | [15 empty] | затраты труда рабочих
|  | затраты труда машинистов |  |  |  | 843.5614 | [15 empty] | затраты труда машинистов
|  | Нормативные затраты труда | [8 empty] | 27168.8283 | [10 empty] | Нормативные затраты труда
|  | Строительные работы - ОТ | [8 empty] | 10006737.34 | [10 empty] | Строительные работы - ОТ
|  | Строительные работы - ЭМ | [8 empty] | 518238.9 | [10 empty] | Строительные работы - ЭМ
|  | Строительные работы - ОТм | [8 empty] | 352638.02 | [10 empty] | Строительные работы - ОТм
|  | Строительные работы - МР | [8 empty] | 15710382.09 | [10 empty] | Строительные работы - МР
|  | Строительные работы - ФОТ | [8 empty] | 10359375.36 | [10 empty] | Строительные работы - ФОТ
|  | Строительные работы - НР | [8 empty] | 10414224.62 | [10 empty] | Строительные работы - НР
|  | Строительные работы - СП | [8 empty] | 5478526.94 | [10 empty] | Строительные работы - СП
|  | Строительные работы - Материальные ресурсы, отсутствующие в ФРСН (прайсовые) | [8 empty] | 166792.01 | [10 empty] | Строительные работы - Материальные ресурсы, отсутствующие в ФРСН (прайсовые)
|  | Строительные работы - Независимая перевозка | [8 empty] | 210300.93 | [10 empty] | Строительные работы - Независимая перевозка
|  | Строительные работы - Прямые затраты | [8 empty] | 26798297.28 | [10 empty] | Строительные работы - Прямые затраты
|  | Строительные работы - Затраты труда рабочих | [8 empty] | 26325.267 | [10 empty] | Строительные работы - Затраты труда рабочих
|  | Строительные работы - Затраты труда машинистов | [8 empty] | 843.5614 | [10 empty] | Строительные работы - Затраты труда машинистов
|  | Строительные работы - Затраты труда всего (рабочих и машинистов) | [8 empty] | 27168.8283 | [10 empty] | Строительные работы - Затраты труда всего (рабочих и машинистов)
|  | Монтажные работы - ОТ | [19 empty] | Монтажные работы - ОТ
|  | Монтажные работы - ЭМ | [19 empty] | Монтажные работы - ЭМ
|  | Монтажные работы - ОТм | [19 empty] | Монтажные работы - ОТм
|  | Монтажные работы - МР | [19 empty] | Монтажные работы - МР
|  | Монтажные работы - ФОТ | [19 empty] | Монтажные работы - ФОТ
|  | Монтажные работы - НР | [19 empty] | Монтажные работы - НР
|  | Монтажные работы - СП | [19 empty] | Монтажные работы - СП
|  | Монтажные работы - Материальные ресурсы, отсутствующие в ФРСН (прайсовые) | [19 empty] | Монтажные работы - Материальные ресурсы, отсутствующие в ФРСН (прайсовые)
|  | Монтажные работы - Независимая перевозка | [19 empty] | Монтажные работы - Независимая перевозка
|  | Монтажные работы - Прямые затраты | [19 empty] | Монтажные работы - Прямые затраты
|  | Монтажные работы - Затраты труда рабочих | [19 empty] | Монтажные работы - Затраты труда рабочих
|  | Монтажные работы - Затраты труда машинистов | [19 empty] | Монтажные работы - Затраты труда машинистов
|  | Монтажные работы - Затраты труда всего (рабочих и машинистов) | [19 empty] | Монтажные работы - Затраты труда всего (рабочих и машинистов)
|  | Пусконаладочные работы - ОТ | [19 empty] | Пусконаладочные работы - ОТ
|  | Пусконаладочные работы - ЭМ | [19 empty] | Пусконаладочные работы - ЭМ
|  | Пусконаладочные работы - ОТм | [19 empty] | Пусконаладочные работы - ОТм
|  | Пусконаладочные работы - МР | [19 empty] | Пусконаладочные работы - МР
|  | Пусконаладочные работы - ФОТ | [19 empty] | Пусконаладочные работы - ФОТ
|  | Пусконаладочные работы - НР | [19 empty] | Пусконаладочные работы - НР
|  | Пусконаладочные работы - СП | [19 empty] | Пусконаладочные работы - СП
|  | Пусконаладочные работы - Материальные ресурсы, отсутствующие в ФРСН (прайсовые) | [19 empty] | Пусконаладочные работы - Материальные ресурсы, отсутствующие в ФРСН (прайсовые)
|  | Пусконаладочные работы - Независимая перевозка | [19 empty] | Пусконаладочные работы - Независимая перевозка
|  | Пусконаладочные работы - Прямые затраты | [19 empty] | Пусконаладочные работы - Прямые затраты
|  | Пусконаладочные работы - Затраты труда рабочих | [19 empty] | Пусконаладочные работы - Затраты труда рабочих
|  | Пусконаладочные работы - Затраты труда машинистов | [19 empty] | Пусконаладочные работы - Затраты труда машинистов
|  | Пусконаладочные работы - Затраты труда всего (рабочих и машинистов) | [19 empty] | Пусконаладочные работы - Затраты труда всего (рабочих и машинистов)
|  | Всего - ОТ | [8 empty] | 10006737.34 | [10 empty] | Всего - ОТ
|  | Всего - ЭМ | [8 empty] | 518238.9 | [10 empty] | Всего - ЭМ
|  | Всего - ОТм | [8 empty] | 352638.02 | [10 empty] | Всего - ОТм
|  | Всего - МР | [8 empty] | 15710382.09 | [10 empty] | Всего - МР
|  | Всего - Независимая перевозка | [8 empty] | 210300.93 | [10 empty] | Всего - Независимая перевозка
|  | Всего - НР | [8 empty] | 10414224.62 | [10 empty] | Всего - НР
|  | Всего - СП | [8 empty] | 5478526.94 | [10 empty] | Всего - СП
|  | Всего - ФОТ | [8 empty] | 10359375.36 | [10 empty] | Всего - ФОТ
|  | Всего - Прямые затраты | [8 empty] | 26798297.28 | [10 empty] | Всего - Прямые затраты
|  | Всего - Итоговая сметная стоимость (без учета перевозки) | [8 empty] | 42480747.91 | [10 empty] | Всего - Итоговая сметная стоимость (без учета перевозки)
|  | 3 | [19 empty] | 3
|  | материалы заказчика из текущей СНБ без учета дополнительной перевозки | [19 empty] | материалы заказчика из текущей СНБ без учета дополнительной перевозки
|  | дополнительная перевозка материалов заказчика из текущей СНБ | [19 empty] | дополнительная перевозка материалов заказчика из текущей СНБ
|  | материалы заказчика, отсутствующие в СНБ без учета дополнительной перевозки | [19 empty] | материалы заказчика, отсутствующие в СНБ без учета дополнительной перевозки
|  | дополнительная перевозка материалов заказчика, отсутствующих в СНБ | [19 empty] | дополнительная перевозка материалов заказчика, отсутствующих в СНБ
|  | материалы подрядчика из текущей СНБ без учета дополнительной перевозки | [19 empty] | материалы подрядчика из текущей СНБ без учета дополнительной перевозки
|  | дополнительная перевозка материалов подрядчика из текущей СНБ | [19 empty] | дополнительная перевозка материалов подрядчика из текущей СНБ
|  | материалы подрядчика, отсутствующие в СНБ без учета дополнительной перевозки | [19 empty] | материалы подрядчика, отсутствующие в СНБ без учета дополнительной перевозки
|  | дополнительная перевозка материалов подрядчика, отсутствующих в СНБ | [19 empty] | дополнительная перевозка материалов подрядчика, отсутствующих в СНБ
|  | оборудование заказчика из текущей СНБ без учета дополнительной перевозки | [19 empty] | оборудование заказчика из текущей СНБ без учета дополнительной перевозки
|  | дополнительная перевозка оборудования заказчика из текущей СНБ | [19 empty] | дополнительная перевозка оборудования заказчика из текущей СНБ
|  | оборудование заказчика, отсутствующее в СНБ без учета дополнительной перевозки | [19 empty] | оборудование заказчика, отсутствующее в СНБ без учета дополнительной перевозки
|  | дополнительная перевозка оборудования заказчика, отсутствующего в СНБ | [19 empty] | дополнительная перевозка оборудования заказчика, отсутствующего в СНБ
|  | оборудование подрядчика из текущей СНБ без учета дополнительной перевозки | [19 empty] | оборудование подрядчика из текущей СНБ без учета дополнительной перевозки
|  | дополнительная перевозка оборудования подрядчика из текущей СНБ | [19 empty] | дополнительная перевозка оборудования подрядчика из текущей СНБ
|  | оборудование подрядчика, отсутствующее в СНБ без учета дополнительной перевозки | [19 empty] | оборудование подрядчика, отсутствующее в СНБ без учета дополнительной перевозки
|  | дополнительная перевозка оборудования подрядчика, отсутствующего в СНБ | [19 empty] | дополнительная перевозка оборудования подрядчика, отсутствующего в СНБ
|  | возврат материалов из текущей СНБ без учета дополнительной перевозки | [19 empty] | возврат материалов из текущей СНБ без учета дополнительной перевозки
|  | возврат дополнительной перевозки материалов из текущей СНБ | [19 empty] | возврат дополнительной перевозки материалов из текущей СНБ
|  | возврат материалов, отсутствующих в СНБ без учета дополнительной перевозки | [19 empty] | возврат материалов, отсутствующих в СНБ без учета дополнительной перевозки
|  | возврат дополнительной перевозки материалов, отсутствующих в СНБ | [19 empty] | возврат дополнительной перевозки материалов, отсутствующих в СНБ
|  | возврат оборудования из текущей СНБ без учета дополнительной перевозки | [19 empty] | возврат оборудования из текущей СНБ без учета дополнительной перевозки
|  | возврат дополнительной перевозки оборудования из текущей СНБ | [19 empty] | возврат дополнительной перевозки оборудования из текущей СНБ
|  | возврат оборудования, отсутствующего в СНБ без учета дополнительной перевозки | [19 empty] | возврат оборудования, отсутствующего в СНБ без учета дополнительной перевозки
|  | возврат дополнительной перевозки оборудования, отсутствующего в СНБ | [19 empty] | возврат дополнительной перевозки оборудования, отсутствующего в СНБ
Составил |  | Чернова И.А.
[должность, подпись (инициалы, фамилия)]
Проверил |  | Андреев К.Ю.
[должность, подпись (инициалы, фамилия)]

## ЛС02-01-02.ВК
Наименование программного продукта |  |  |  |  | ПК РИК (вер. 1.3.251208) | [6 empty] | Наименование программного продукта | ПК РИК (вер. 1.3.251208)
Наименование редакции сметных нормативов |  |  |  |  | ФСНБ-2022 с доп. и изм. 16 | [6 empty] | Наименование редакции сметных нормативов | ФСНБ-2022 с доп. и изм. 16
Реквизиты приказа Минстроя России об утверждении дополнений и изменений к сметным нормативам |  |  |  |  | Приказ Минстроя России № 696/пр от 12.11.2025 | [6 empty] | Реквизиты приказа Минстроя России об утверждении дополнений и изменений к сметным нормативам | Приказ Минстроя России № 696/пр от 12.11.2025
Реквизиты письма Минстроя России об индексах изменения сметной стоимости строительства, включаемые в федеральный реестр сметных нормативов и размещаемые в федеральной государственной информационной системе ценообразования в строительстве, подготовленного в соответствии пунктом 85 Методики расчета индексов изменения сметной стоимости строительства, утвержденной приказом Министерства строительства и жилищно-коммунального хозяйства Российской Федерации от 5 июня 2019 г. № 326/пр |  |  |  |  | Письмо Минстроя России от 21 ноября 2025 г. № 71782-ИФ/09 «О размещении индексов изменения сметной стоимости строительства по группам однородных строительных ресурсов на IV квартал 2025 года в федеральной государственной информационной системе ценообразования в строительстве» | [6 empty] | Реквизиты письма Минстроя России об индексах изменения сметной стоимости строительства, включаемые в федеральный реестр сметных нормативов и размещаемые в федеральной государственной информационной системе ценообразования в строительстве, подготовленного в соответствии пунктом 85 Методики расчета индексов изменения сметной стоимости строительства, утвержденной приказом Министерства строительства и жилищно-коммунального хозяйства Российской Федерации от 5 июня 2019 г. № 326/пр | Письмо Минстроя России от 21 ноября 2025 г. № 71782-ИФ/09 «О размещении индексов изменения сметной стоимости строительства по группам однородных строительных ресурсов на IV квартал 2025 года в федеральной государственной информационной системе ценообразования в строительстве»
Реквизиты нормативного правового акта об утверждении оплаты труда, утверждаемый в соответствии с пунктом 22(1) Правилами мониторинга цен, утвержденными постановлением Правительства Российской Федерации от 23 декабря 2016 г. № 1452 |  |  |  |  | Приказ Министерства строительства Тульской области от 19.02.2025 № 7 | [6 empty] | Реквизиты нормативного правового акта об утверждении оплаты труда, утверждаемый в соответствии с пунктом 22(1) Правилами мониторинга цен, утвержденными постановлением Правительства Российской Федерации от 23 декабря 2016 г. № 1452 | Приказ Министерства строительства Тульской области от 19.02.2025 № 7
Обоснование принятых текущих цен на строительные ресурсы |  |  |  |  | Сплит-форма ФГИС ЦС, Тульская область, IV квартал 2025 | [6 empty] | Обоснование принятых текущих цен на строительные ресурсы | Сплит-форма ФГИС ЦС, Тульская область, IV квартал 2025
Наименование субъекта Российской Федерации |  |  |  |  | Тульская область | [6 empty] | Наименование субъекта Российской Федерации | Тульская область
Наименование зоны субъекта Российской Федерации |  |  |  |  | Тульская область | [6 empty] | Наименование зоны субъекта Российской Федерации | Тульская область
КАПИТАЛЬНЫЙ РЕМОНТ ЗДАНИЯ БЛОКА УЧЕБНО-ПРОИЗВОДСТВЕННЫХ МАСТЕРСКИХ ГПОУ ТО "ЕХТТ", РАСПОЛОЖЕННЫХ ПО АДРЕСУ: ТУЛЬСКАЯ ОБЛАСТЬ, Г. ЕФРЕМОВ, УЛ. ПИОНЕРСКАЯ, Д.12 | [13 empty] | КАПИТАЛЬНЫЙ РЕМОНТ ЗДАНИЯ БЛОКА УЧЕБНО-ПРОИЗВОДСТВЕННЫХ МАСТЕРСКИХ ГПОУ ТО "ЕХТТ", РАСПОЛОЖЕННЫХ ПО АДРЕСУ: ТУЛЬСКАЯ ОБЛАСТЬ, Г. ЕФРЕМОВ, УЛ. ПИОНЕРСКАЯ, Д.12
(наименование стройки)
Здание блока учебно-производственных мастерских | [13 empty] | Здание блока учебно-производственных мастерских
(наименование объекта капитального строительства)
ЛОКАЛЬНЫЙ СМЕТНЫЙ РАСЧЁТ (СМЕТА) № ЛС-02-01-02 | [13 empty] | ЛОКАЛЬНЫЙ СМЕТНЫЙ РАСЧЁТ (СМЕТА) № ЛС-02-01-02
Водоснабжение и канализация | [13 empty] | Водоснабжение и канализация
(наименование работ и затрат)
Составлен |  | ресурсно-индексным | методом
Основание |  | 060/25-ВК-ВОР
(проектная и (или) иная техническая документация)
Составлен(а) в текущем уровне цен |  |  | IV квартал 2025
Сметная стоимость |  | 940,65 | тыс. руб. | Средства на оплату труда рабочих |  |  |  | 146,61 |  |  | тыс. руб.
|  |  |  | Средства на оплату труда машинистов |  |  |  | 1,60 |  |  | тыс. руб.
в том числе
строительных работ |  | 888,71 | тыс. руб. | Нормативные затраты труда рабочих |  |  |  | 375.0055 |  |  | чел.-ч.
монтажных работ |  |  |  | Нормативные затраты труда машинистов |  |  |  | 3.8295 |  |  | чел.-ч.
оборудования |  | 51,94 | тыс. руб.
прочих затрат
№ п/п | Обоснование | Наименование работ и затрат | Единица измерения | Количество |  |  | Сметная стоимость, руб. | [7 empty] | № п/п | Обоснование | Наименование работ и затрат | Единица измерения | Количество | Сметная стоимость, руб.
|  |  |  | на единицу измерения | коэффициенты | всего с учётом коэффициентов | на единицу измерения в базисном уровне цен | индекс | на единицу измерения в текущем уровне цен | коэффициенты | всего в текущем уровне цен
1 | 2 | 3 | 4 | 5 | 6 | 7 | 8 | 9 | 10 | 11 | 12
Раздел 1. Хозяйственно-питьевой водопровод В1 | [13 empty] | Раздел 1. Хозяйственно-питьевой водопровод В1
| Водомерный узел | [19 empty] | Водомерный узел
1 | ГЭСН 16-06-006-01 | Установка узла квартирного счетчика воды | 100 узлов | 0.01 |  | 0.01
| 1 | ОТ | чел.-ч |  |  | 0.2026 |  |  |  |  | 84.12
| 1-100-40 | Средний разряд работы 4,0 | чел.-ч | 20.26 |  | 0.2026 |  |  | 415.19 |  | 84.12
Объём: (0,01)*20,26
| 2 | ЭМ | [8 empty] | 0.33
|  | ОТм(ЗТм) | чел.-ч |  |  | 0.0005 |  |  |  |  | 0.21
| 91.14.02-001 | Автомобили бортовые, грузоподъемность до 5 т | маш.-ч | 0.05 |  | 0.0005 |  |  | 651.67 |  | 0.33
Объём: (0,01)*0,05
| 4-100-040 | Средний разряд машиниста 4,0 | чел.-ч | 0.05 |  | 0.0005 |  |  | 415.19 |  | 0.21
Объём: (0,0005)*1
| 4 | М | [8 empty] | 6.33
| 01.7.06.11-0021 | Ленты герметизирующие на основе фторопласта-4Д, антикоррозийностойкие, с липким слоем с одной стороны для уплотнения неподвижных резьбовых соединений трубопроводов, ширина 10 мм, толщина 0,1 мм | кг | 0.356 |  | 0.00356 | 911.59 | 1.95 | 1777.6 |  | 6.33
Объём: (0,01)*0,356
| 18.1.09.08 | Краны шаровые резьбовые | шт | 200 |  | 2
| 18.2.08.08 | Фильтры сетчатые латунные | шт | 100 |  | 1
| 24.3.05.10 | Переходники полимерные | шт | П |  | П
|  | Итого прямые затраты | [8 empty] | 90.99
1.1 | 18.2.08.05-0023 | Фильтр магнитный муфтовый латунный сетчатый для очистки воды, номинальное давление 1,6 МПа, номинальный диаметр 32 мм | шт | 100 |  | 1 | 1131.63 | 1.16 | 1312.69 |  | 1312.69
Объём: (0,01)*100,0
|  | ФОТ | [8 empty] | 84.33
| Пр/812-016.0-1 | НР Трубопроводы внутренние | % | 121 |  | 121 |  |  |  |  | 102.04
| Пр/774-016.0 | СП Трубопроводы внутренние | % | 72 |  | 72 |  |  |  |  | 60.72
|  | Всего по позиции | [6 empty] | 156644 |  | 1566.44
2 | ТЦ_18.1.10.01_71_7107101861_09.03.2026_02 | Вентиль запорный 15Б1П Ду 32 ВР, Ру 16 (957/1,0167=941,28) | шт | 2 |  | 2 |  |  | 786.97 |  | 1573.94
Формула ценообразования: 771,54 + 15,43(2%)
|  | Всего по позиции | [6 empty] | 786.97 |  | 1573.94
3 | 65.1.01.01-1016 ВСХН-20 | Счётчик холодной воды, крыльчатый одноструйный, присоединение резьбовое, диаметр условного прохода 20 мм | шт | 1 |  | 1 | 1817.35 | 1.13 | 2053.61 |  | 2053.61
|  | Всего по позиции | [6 empty] | 2053.61 |  | 2053.61
4 | ТЦ_18.2.00.00_71_7107509788_27.12.2025_02 | Футорка латунь Ду32*20 НР/ВР | шт | 2 |  | 2 |  |  | 221.9 |  | 443.8
Формула ценообразования: 217,55 + 4,35(2%)
|  | Всего по позиции | [6 empty] | 221.9 |  | 443.8
5 | ТЦ_18.2.00.00_77_7729108750_27.12.2025_02 | Ниппель никелированная латунь Ду 32 1/ 1/4" НР | шт | 1 |  | 1 |  |  | 178.5 |  | 178.5
Формула ценообразования: 175 + 3,5(2%)
|  | Всего по позиции | [6 empty] | 178.5 |  | 178.5
6 | 18.1.11.07-0021 | Устройство давления отборное для установки манометра, измеряющего давление пара/газа/жидкости при давлении 1,6 МПа и температуре рабочей среды от 0 до 225 °C | шт | 1 |  | 1 | 419.55 | 1.32 | 553.81 |  | 553.81
|  | Всего по позиции | [6 empty] | 553.81 |  | 553.81
7 | ГЭСН 18-07-001-02 | Установка манометров: с трехходовым краном | компл | 1 |  | 1
| 1 | ОТ | чел.-ч |  |  | 0.22 |  |  |  |  | 94.07
| 1-100-42 | Средний разряд работы 4,2 | чел.-ч | 0.22 |  | 0.22 |  |  | 427.58 |  | 94.07
Объём: (1,0)*0,22
| 4 | М | [8 empty] | 4.73
| 01.7.07.29-0101 | Очес льняной | кг | 0.01 |  | 0.01 | 128.4 | 1.28 | 164.35 |  | 1.64
Объём: (1,0)*0,01
| 14.4.02.04-0142 | Краска масляная МА-0115, мумия, сурик железный | кг | 0.02 |  | 0.02 | 79.88 | 1.47 | 117.42 |  | 2.35
Объём: (1,0)*0,02
| 14.5.05.01-0012 | Олифа комбинированная для разведения масляных густотертых красок и для внешних работ по деревянным поверхностям | т | 1e-05 |  | 1e-05 | 60697.21 | 1.22 | 74050.6 |  | 0.74
Объём: (1,0)*0,00001
|  | Итого прямые затраты | [8 empty] | 98.8
|  | ФОТ | [8 empty] | 94.07
| Пр/812-016.0-1 | НР Отопление - внутренние устройства | % | 121 |  | 121 |  |  |  |  | 113.82
| Пр/774-016.0 | СП Отопление - внутренние устройства | % | 72 |  | 72 |  |  |  |  | 67.73
|  | Всего по позиции | [6 empty] | 280.35 |  | 280.35
8 | 63.4.01.02-0013 *класс точности 2,5 | Манометр для измерения избыточного давления от 0 до 16 кгс/см2, диаметр корпуса 100 мм, класс точности 1,5 | шт | 1 |  | 1 | 624.23 |  | 624.23 |  | 624.23
|  | Всего по позиции | [6 empty] | 624.23 |  | 624.23
9 | ГЭСН 16-04-005-03 | Прокладка внутренних трубопроводов водоснабжения и отопления из многослойных полипропиленовых труб, из заранее собранных узлов, наружным диаметром: 32 мм | 100 м | 0.02 |  | 0.02
| 1 | ОТ | чел.-ч |  |  | 0.256 |  |  |  |  | 103.91
| 1-100-38 | Средний разряд работы 3,8 | чел.-ч | 12.8 |  | 0.256 |  |  | 405.89 |  | 103.91
Объём: (0,02)*12,8
| 2 | ЭМ | [8 empty] | 1.27
|  | ОТм(ЗТм) | чел.-ч |  |  | 0.001 |  |  |  |  | 0.44
| 91.05.01-017 | Краны башенные, грузоподъемность 8 т | маш.-ч | 0.01 |  | 0.0002 |  |  | 993.81 |  | 0.2
Объём: (0,02)*0,01
| 4-100-060 | Средний разряд машиниста 6,0 | чел.-ч | 0.01 |  | 0.0002 |  |  | 557.71 |  | 0.11
Объём: (0,0002)*1
| 91.10.09-011 | Установки для гидравлических испытаний трубопроводов, давление нагнетания низкое 0,1 МПа (1 кгс/см2), высокое 10 МПа (100 кгс/см2) | маш.-ч | 1.27 |  | 0.0254 | 14.13 | 1.52 | 21.48 |  | 0.55
Объём: (0,02)*1,27
| 91.14.02-001 | Автомобили бортовые, грузоподъемность до 5 т | маш.-ч | 0.04 |  | 0.0008 |  |  | 651.67 |  | 0.52
Объём: (0,02)*0,04
| 4-100-040 | Средний разряд машиниста 4,0 | чел.-ч | 0.04 |  | 0.0008 |  |  | 415.19 |  | 0.33
Объём: (0,0008)*1
| 4 | М | [8 empty] | 8.46
| 01.7.03.01-0001 | Вода | м3 | 0.8691 |  | 0.017382 | 35.71 | 1.04 | 37.14 |  | 0.65
Объём: (0,02)*0,8691
| 01.7.03.04-0001 | Электроэнергия | кВт-ч | 2.1852 |  | 0.043704 |  |  | 9.16 |  | 0.4
Объём: (0,02)*2,1852
| 01.7.15.07-0025 | Дюбели полиэтиленовые распорные, диаметр 10 мм, длина 40 мм | 1000 шт | 0.125 |  | 0.0025 | 584.14 | 1.3 | 759.38 |  | 1.9
Объём: (0,02)*0,125
| 01.7.15.12-0031 | Шпильки стальные оцинкованные резьбовые, диаметр резьбы М10, длина 100 мм | т | 0.00238 |  | 4.76e-05 | 150361.36 | 0.77 | 115778.25 |  | 5.51
Объём: (0,02)*0,00238
| 01.7.17.09 | Буры | шт | П |  | П
| 18.1.09.06 | Арматура муфтовая | шт | П |  | П
| 24.1.02.01 | Хомуты для крепления труб | 10 шт | 12.5 |  | 0.25
| 24.3.02.05 | Труба напорная из полипропилена | м | 102.5 |  | 2.05
| 24.3.05.19 | Фасонные и соединительные части | шт | П |  | П
|  | Итого прямые затраты | [8 empty] | 114.08
9.1 | 24.3.02.05-0023 | Трубы полипропиленовые ПП-Р, номинальное давление 2,0 МПа, номинальный наружный диаметр 32 мм | м | 102.5 |  | 2.05 | 105.74 | 1.12 | 118.43 |  | 242.78
Объём: (0,02)*102,5
9.2 | 20.2.05.02-1012 | Держатели пластмассовые для труб диаметром 32 мм с защелкой и дюбелем диаметром 8 мм, длина дюбеля 40 мм, размеры держателя 78х43х14 мм | 100 шт | 1.25 |  | 0.025 | 2018.01 | 1.22 | 2461.97 |  | 61.55
Объём: (0,02)*12,5*10*0,01
|  | ФОТ | [8 empty] | 104.35
| Пр/812-016.0-1 | НР Трубопроводы внутренние | % | 121 |  | 121 |  |  |  |  | 126.26
| Пр/774-016.0 | СП Трубопроводы внутренние | % | 72 |  | 72 |  |  |  |  | 75.13
|  | Всего по позиции | [6 empty] | 30990 |  | 619.8
10 | 18.1.09.06-0021 | Кран шаровой 11Б27п1, присоединение к трубопроводу муфтовое, номинальное давление 1,6 МПа, номинальный диаметр 15 мм | шт | 1 |  | 1 | 108.5 | 1.49 | 161.67 |  | 161.67
|  | Всего по позиции | [6 empty] | 161.67 |  | 161.67
11 | ТЦ_18.1.10.01_71_7107101861_09.03.2026_02 | Вентиль запорный 15Б1П Ду 32 ВР, Ру 16 (957/1,0167=941,28) | шт | 1 |  | 1 |  |  | 786.97 |  | 786.97
Формула ценообразования: 771,54 + 15,43(2%)
|  | Всего по позиции | [6 empty] | 786.97 |  | 786.97
12 | 24.3.05.07-0070 | Муфта полипропиленовая комбинированная разъемная, с внутренней резьбой, номинальный наружный диаметр 40 мм, размер резьбы 1 1/4" | шт | 1 |  | 1 | 328.52 | 1.12 | 367.94 |  | 367.94
|  | Всего по позиции | [6 empty] | 367.94 |  | 367.94
13 | 24.3.05.07-0087 | Муфта полипропиленовая комбинированная, с наружной резьбой, номинальный наружный диаметр 32 мм, размер резьбы 1" | шт | 3 |  | 3 | 132.92 | 1.12 | 148.87 |  | 446.61
|  | Всего по позиции | [6 empty] | 148.87 |  | 446.61
14 | 24.3.05.07-0122 | Муфта полипропиленовая комбинированная разъемная, с наружной резьбой, номинальный наружный диаметр 40 мм, размер резьбы 1 1/4" | шт | 2 |  | 2 | 403.44 | 1.12 | 451.85 |  | 903.7
|  | Всего по позиции | [6 empty] | 451.85 |  | 903.7
15 | ТЦ_24.3.05.15_78_7842224734_28.12.2025_02 | Тройник комбинированный 40x1 1/4' НР полипропиленовый PPR | шт | 2 |  | 2 |  |  | 634.21 |  | 1268.42
Формула ценообразования: 621,77 + 12,44(2%)
|  | Всего по позиции | [6 empty] | 634.21 |  | 1268.42
16 | 24.3.05.16-0133 | Угольник 90° из сополимера полипропилена PP-R, наружный диаметр 40 мм | шт | 2 |  | 2 | 25.23 | 1.12 | 28.26 |  | 56.52
|  | Всего по позиции | [6 empty] | 28.26 |  | 56.52
17 | 24.3.05.15-0194 | Тройник полипропиленовый, диаметр 40 мм | шт | 2 |  | 2 | 29.25 | 1.12 | 32.76 |  | 65.52
|  | Всего по позиции | [6 empty] | 32.76 |  | 65.52
18 | ГЭСН 16-04-006-03 | Сборка узла трубопровода водоснабжения и отопления из многослойного полипропилена, армированного стекловолокном, раструбная сварка, наружный диаметр: 32 мм | 100 соединений | 0.2 |  | 0.2
Объём: 1+3+2+2*2+2*2+2*3
| 1 | ОТ | чел.-ч |  |  | 0.572 |  |  |  |  | 251.66
| 1-100-44 | Средний разряд работы 4,4 | чел.-ч | 2.86 |  | 0.572 |  |  | 439.97 |  | 251.66
Объём: (0,2)*2,86
| 4 | М | [8 empty] | 7.89
| 01.7.03.04-0001 | Электроэнергия | кВт-ч | 4.305 |  | 0.861 |  |  | 9.16 |  | 7.89
Объём: (0,2)*4,305
|  | Итого прямые затраты | [8 empty] | 259.55
|  | ФОТ | [8 empty] | 251.66
| Пр/812-016.0-1 | НР Трубопроводы внутренние | % | 121 |  | 121 |  |  |  |  | 304.51
| Пр/774-016.0 | СП Трубопроводы внутренние | % | 72 |  | 72 |  |  |  |  | 181.2
|  | Всего по позиции | [6 empty] | 3726.3 |  | 745.26
19 | ГЭСН 16-02-002-05 | Прокладка трубопроводов водоснабжения из стальных водогазопроводных оцинкованных труб диаметром: 40 мм | 100 м | 0.005 |  | 0.005
| 1 | ОТ | чел.-ч |  |  | 0.1685 |  |  |  |  | 69.96
| 1-100-40 | Средний разряд работы 4,0 | чел.-ч | 33.7 |  | 0.1685 |  |  | 415.19 |  | 69.96
Объём: (0,005)*33,7
| 2 | ЭМ | [8 empty] | 2.22
|  | ОТм(ЗТм) | чел.-ч |  |  | 0.0027 |  |  |  |  | 1.22
| 91.05.01-017 | Краны башенные, грузоподъемность 8 т | маш.-ч | 0.08 |  | 0.0004 |  |  | 993.81 |  | 0.4
Объём: (0,005)*0,08
| 4-100-060 | Средний разряд машиниста 6,0 | чел.-ч | 0.08 |  | 0.0004 |  |  | 557.71 |  | 0.22
Объём: (0,0004)*1
| 91.05.05-015 | Краны на автомобильном ходу, грузоподъемность 16 т | маш.-ч | 0.06 |  | 0.0003 |  |  | 1617.05 |  | 0.49
Объём: (0,005)*0,06
| 4-100-060 | Средний разряд машиниста 6,0 | чел.-ч | 0.06 |  | 0.0003 |  |  | 557.71 |  | 0.17
Объём: (0,0003)*1
| 91.14.02-001 | Автомобили бортовые, грузоподъемность до 5 т | маш.-ч | 0.4 |  | 0.002 |  |  | 651.67 |  | 1.3
Объём: (0,005)*0,4
| 4-100-040 | Средний разряд машиниста 4,0 | чел.-ч | 0.4 |  | 0.002 |  |  | 415.19 |  | 0.83
Объём: (0,002)*1
| 91.17.04-042 | Аппараты для газовой сварки и резки | маш.-ч | 1.19 |  | 0.00595 | 4.35 | 1.21 | 5.26 |  | 0.03
Объём: (0,005)*1,19
| 4 | М | [8 empty] | 1.86
| 01.3.02.03-0012 | Ацетилен растворенный технический, марка Б | т | 0.00019 |  | 1e-06 | 416065.6 | 1.58 | 657383.65 |  | 0.66
Объём: (0,005)*0,00019
| 01.3.02.08-0001 | Кислород газообразный технический | м3 | 0.342 |  | 0.00171 | 114.64 | 0.78 | 89.42 |  | 0.15
Объём: (0,005)*0,342
| 01.7.03.01-0001 | Вода | м3 | 1.76 |  | 0.0088 | 35.71 | 1.04 | 37.14 |  | 0.33
Объём: (0,005)*1,76
| 01.7.07.29-0101 | Очес льняной | кг | 0.05 |  | 0.00025 | 128.4 | 1.28 | 164.35 |  | 0.04
Объём: (0,005)*0,05
| 01.7.11.04-0072 | Проволока сварочная без покрытия СВ-08Г2С, диаметр 4 мм | т | 0.0004 |  | 2e-06 | 97282.88 | 1.14 | 110902.48 |  | 0.22
Объём: (0,005)*0,0004
| 03.1.02.03-0015 | Известь строительная негашеная хлорная, марка А | кг | 0.0063 |  | 3.15e-05 | 59.41 | 1.41 | 83.77
Объём: (0,005)*0,0063
| 14.4.02.04-0142 | Краска масляная МА-0115, мумия, сурик железный | кг | 0.44 |  | 0.0022 | 79.88 | 1.47 | 117.42 |  | 0.26
Объём: (0,005)*0,44
| 14.5.05.01-0012 | Олифа комбинированная для разведения масляных густотертых красок и для внешних работ по деревянным поверхностям | т | 0.00053 |  | 2.7e-06 | 60697.21 | 1.22 | 74050.6 |  | 0.2
Объём: (0,005)*0,00053
| 18.1.09.06 | Арматура муфтовая | шт | П |  | П
| 18.2.07.01 | Трубопроводы с гильзами | м | 100 |  | 0.5
| 23.1.02.07 | Крепления | кг | П |  | П
|  | Итого прямые затраты | [8 empty] | 75.26
19.1 | 23.3.06.02-0005 | Трубы стальные сварные оцинкованные водогазопроводные с резьбой, обыкновенные, номинальный диаметр 40 мм, толщина стенки 3,5 мм | м | 100 |  | 0.5 | 338.21 | 0.82 | 277.33 |  | 138.67
Объём: (0,005)*100,0
|  | ФОТ | [8 empty] | 71.18
| Пр/812-016.0-1 | НР Трубопроводы внутренние | % | 121 |  | 121 |  |  |  |  | 86.13
| Пр/774-016.0 | СП Трубопроводы внутренние | % | 72 |  | 72 |  |  |  |  | 51.25
|  | Всего по позиции | [6 empty] | 70262 |  | 351.31
20 | 23.8.04.08-0163 К-80*40ст | Переход концентрический бесшовный приварной, наружный диаметр и толщина стенки 89х3,5-57х3,0 мм | шт | 1 |  | 1 | 70.22 | 1.57 | 110.25 |  | 110.25
|  | Всего по позиции | [6 empty] | 110.25 |  | 110.25
21 | 18.1.10.01-0171 *ВР/ВР ДУ40 Ру-16 | Вентиль, диаметр 32 мм | шт | 1 |  | 1 | 350.47 | 1.32 | 462.62 |  | 462.62
|  | Всего по позиции | [6 empty] | 462.62 |  | 462.62
22 | ГЭСН 16-04-005-04 | Прокладка внутренних трубопроводов водоснабжения и отопления из многослойных полипропиленовых труб, из заранее собранных узлов, наружным диаметром: 40 мм | 100 м | 0.22 |  | 0.22
| 1 | ОТ | чел.-ч |  |  | 2.7522 |  |  |  |  | 1117.09
| 1-100-38 | Средний разряд работы 3,8 | чел.-ч | 12.51 |  | 2.7522 |  |  | 405.89 |  | 1117.09
Объём: (0,22)*12,51
| 2 | ЭМ | [8 empty] | 18.97
|  | ОТм(ЗТм) | чел.-ч |  |  | 0.0176 |  |  |  |  | 7.93
| 91.05.01-017 | Краны башенные, грузоподъемность 8 т | маш.-ч | 0.02 |  | 0.0044 |  |  | 993.81 |  | 4.37
Объём: (0,22)*0,02
| 4-100-060 | Средний разряд машиниста 6,0 | чел.-ч | 0.02 |  | 0.0044 |  |  | 557.71 |  | 2.45
Объём: (0,0044)*1
| 91.10.09-011 | Установки для гидравлических испытаний трубопроводов, давление нагнетания низкое 0,1 МПа (1 кгс/см2), высокое 10 МПа (100 кгс/см2) | маш.-ч | 1.27 |  | 0.2794 | 14.13 | 1.52 | 21.48 |  | 6
Объём: (0,22)*1,27
| 91.14.02-001 | Автомобили бортовые, грузоподъемность до 5 т | маш.-ч | 0.06 |  | 0.0132 |  |  | 651.67 |  | 8.6
Объём: (0,22)*0,06
| 4-100-040 | Средний разряд машиниста 4,0 | чел.-ч | 0.06 |  | 0.0132 |  |  | 415.19 |  | 5.48
Объём: (0,0132)*1
| 4 | М | [8 empty] | 87.58
| 01.7.03.01-0001 | Вода | м3 | 1.3579 |  | 0.29874 | 35.71 | 1.04 | 37.14 |  | 11.1
Объём: (0,22)*1,3579
| 01.7.03.04-0001 | Электроэнергия | кВт-ч | 2.0824 |  | 0.45813 |  |  | 9.16 |  | 4.2
Объём: (0,22)*2,0824
| 01.7.15.07-0025 | Дюбели полиэтиленовые распорные, диаметр 10 мм, длина 40 мм | 1000 шт | 0.111 |  | 0.02442 | 584.14 | 1.3 | 759.38 |  | 18.54
Объём: (0,22)*0,111
| 01.7.15.12-0031 | Шпильки стальные оцинкованные резьбовые, диаметр резьбы М10, длина 100 мм | т | 0.00211 |  | 0.0004642 | 150361.36 | 0.77 | 115778.25 |  | 53.74
Объём: (0,22)*0,00211
| 01.7.17.09 | Буры | шт | П |  | П
| 18.1.09.06 | Арматура муфтовая | шт | П |  | П
| 24.1.02.01 | Хомуты для крепления труб | 10 шт | 11.1 |  | 2.442
| 24.3.02.05 | Труба напорная из полипропилена | м | 102.5 |  | 22.55
| 24.3.05.19 | Фасонные и соединительные части | шт | П |  | П
|  | Итого прямые затраты | [8 empty] | 1231.57
22.1 | 24.1.02.01-0006 | Хомут металлический оцинкованный с одним быстродействующим замком и резиновым профилем для крепления трубопроводов, гайка крепления М8, диаметр от 40 до 45 мм | шт | 111 |  | 24.42 | 56.2 | 1.37 | 76.99 |  | 1880.1
Объём: (0,22)*11,1*10
22.2 | 24.3.02.05-0024 | Трубы полипропиленовые ПП-Р, номинальное давление 2,0 МПа, номинальный наружный диаметр 40 мм | м | 102.5 |  | 22.55 | 167.54 | 1.12 | 187.64 |  | 4231.28
Объём: (0,22)*102,5
|  | ФОТ | [8 empty] | 1125.02
| Пр/812-016.0-1 | НР Трубопроводы внутренние | % | 121 |  | 121 |  |  |  |  | 1361.27
| Пр/774-016.0 | СП Трубопроводы внутренние | % | 72 |  | 72 |  |  |  |  | 810.01
|  | Всего по позиции | [6 empty] | 43246.5 |  | 9514.23
23 | 24.3.05.07-0122 | Муфта полипропиленовая комбинированная разъемная, с наружной резьбой, номинальный наружный диаметр 40 мм, размер резьбы 1 1/4" | шт | 1 |  | 1 | 403.44 | 1.12 | 451.85 |  | 451.85
|  | Всего по позиции | [6 empty] | 451.85 |  | 451.85
24 | 24.3.05.07-0090 *40*1 1/2" | Муфта полипропиленовая комбинированная, с наружной резьбой, номинальный наружный диаметр 40 мм, размер резьбы 1 1/4" | шт | 1 |  | 1 | 370.67 | 1.12 | 415.15 |  | 415.15
|  | Всего по позиции | [6 empty] | 415.15 |  | 415.15
25 | 24.3.05.07-0154 | Муфта полипропиленовая соединительная, номинальный наружный диаметр 40 мм | шт | 10 |  | 10 | 21.63 | 1.12 | 24.23 |  | 242.3
|  | Всего по позиции | [6 empty] | 24.23 |  | 242.3
26 | 24.3.05.07-0134 | Муфта полипропиленовая переходная, номинальный наружный диаметр 40х20 мм | шт | 1 |  | 1 | 13.68 | 1.12 | 15.32 |  | 15.32
|  | Всего по позиции | [6 empty] | 15.32 |  | 15.32
27 | 24.3.05.15-0194 | Тройник полипропиленовый, диаметр 40 мм | шт | 1 |  | 1 | 29.25 | 1.12 | 32.76 |  | 32.76
|  | Всего по позиции | [6 empty] | 32.76 |  | 32.76
28 | 24.3.05.16-0133 | Угольник 90° из сополимера полипропилена PP-R, наружный диаметр 40 мм | шт | 10 |  | 10 | 25.23 | 1.12 | 28.26 |  | 282.6
|  | Всего по позиции | [6 empty] | 28.26 |  | 282.6
29 | ГЭСН 16-04-006-04 | Сборка узла трубопровода водоснабжения и отопления из многослойного полипропилена, армированного стекловолокном, раструбная сварка, наружный диаметр: 40 мм | 100 соединений | 0.47 |  | 0.47
Объём: 1+1+10*2+1*2+1*3+10*2
| 1 | ОТ | чел.-ч |  |  | 1.6215 |  |  |  |  | 713.41
| 1-100-44 | Средний разряд работы 4,4 | чел.-ч | 3.45 |  | 1.6215 |  |  | 439.97 |  | 713.41
Объём: (0,47)*3,45
| 4 | М | [8 empty] | 21.25
| 01.7.03.04-0001 | Электроэнергия | кВт-ч | 4.935 |  | 2.3194 |  |  | 9.16 |  | 21.25
Объём: (0,47)*4,935
|  | Итого прямые затраты | [8 empty] | 734.66
|  | ФОТ | [8 empty] | 713.41
| Пр/812-016.0-1 | НР Трубопроводы внутренние | % | 121 |  | 121 |  |  |  |  | 863.23
| Пр/774-016.0 | СП Трубопроводы внутренние | % | 72 |  | 72 |  |  |  |  | 513.66
|  | Всего по позиции | [6 empty] | 4492.66 |  | 2111.55
30 | ГЭСН 16-04-005-02 | Прокладка внутренних трубопроводов водоснабжения и отопления из многослойных полипропиленовых труб, из заранее собранных узлов, наружным диаметром: 25 мм | 100 м | 0.06 |  | 0.06
| 1 | ОТ | чел.-ч |  |  | 0.7908 |  |  |  |  | 320.98
| 1-100-38 | Средний разряд работы 3,8 | чел.-ч | 13.18 |  | 0.7908 |  |  | 405.89 |  | 320.98
Объём: (0,06)*13,18
| 2 | ЭМ | [8 empty] | 3.41
|  | ОТм(ЗТм) | чел.-ч |  |  | 0.0024 |  |  |  |  | 1.08
| 91.05.01-017 | Краны башенные, грузоподъемность 8 т | маш.-ч | 0.01 |  | 0.0006 |  |  | 993.81 |  | 0.6
Объём: (0,06)*0,01
| 4-100-060 | Средний разряд машиниста 6,0 | чел.-ч | 0.01 |  | 0.0006 |  |  | 557.71 |  | 0.33
Объём: (0,0006)*1
| 91.10.09-011 | Установки для гидравлических испытаний трубопроводов, давление нагнетания низкое 0,1 МПа (1 кгс/см2), высокое 10 МПа (100 кгс/см2) | маш.-ч | 1.27 |  | 0.0762 | 14.13 | 1.52 | 21.48 |  | 1.64
Объём: (0,06)*1,27
| 91.14.02-001 | Автомобили бортовые, грузоподъемность до 5 т | маш.-ч | 0.03 |  | 0.0018 |  |  | 651.67 |  | 1.17
Объём: (0,06)*0,03
| 4-100-040 | Средний разряд машиниста 4,0 | чел.-ч | 0.03 |  | 0.0018 |  |  | 415.19 |  | 0.75
Объём: (0,0018)*1
| 4 | М | [8 empty] | 27.71
| 01.7.03.01-0001 | Вода | м3 | 0.4578 |  | 0.027468 | 35.71 | 1.04 | 37.14 |  | 1.02
Объём: (0,06)*0,4578
| 01.7.03.04-0001 | Электроэнергия | кВт-ч | 2.316 |  | 0.13896 |  |  | 9.16 |  | 1.27
Объём: (0,06)*2,316
| 01.7.15.07-0025 | Дюбели полиэтиленовые распорные, диаметр 10 мм, длина 40 мм | 1000 шт | 0.143 |  | 0.00858 | 584.14 | 1.3 | 759.38 |  | 6.52
Объём: (0,06)*0,143
| 01.7.15.12-0031 | Шпильки стальные оцинкованные резьбовые, диаметр резьбы М10, длина 100 мм | т | 0.00272 |  | 0.0001632 | 150361.36 | 0.77 | 115778.25 |  | 18.9
Объём: (0,06)*0,00272
| 01.7.17.09 | Буры | шт | П |  | П
| 18.1.09.06 | Арматура муфтовая | шт | П |  | П
| 24.1.02.01 | Хомуты для крепления труб | 10 шт | 14.3 |  | 0.858
| 24.3.02.05 | Труба напорная из полипропилена | м | 102.5 |  | 6.15
| 24.3.05.19 | Фасонные и соединительные части | шт | П |  | П
|  | Итого прямые затраты | [8 empty] | 353.18
30.1 | 24.3.02.05-0022 | Трубы полипропиленовые ПП-Р, номинальное давление 2,0 МПа, номинальный наружный диаметр 25 мм | м | 102.5 |  | 6.15 | 64.98 | 1.12 | 72.78 |  | 447.6
Объём: (0,06)*102,5
30.2 | 20.2.05.02-1010 | Держатели пластмассовые для труб диаметром 25 мм с защелкой и дюбелем диаметром 6 мм, длина дюбеля 30 мм, размеры держателя 57х31х12 мм | 100 шт | 1.43 |  | 0.0858 | 1555.14 | 1.22 | 1897.27 |  | 162.79
Объём: (0,06)*14,3*10*0,01
|  | ФОТ | [8 empty] | 322.06
| Пр/812-016.0-1 | НР Трубопроводы внутренние | % | 121 |  | 121 |  |  |  |  | 389.69
| Пр/774-016.0 | СП Трубопроводы внутренние | % | 72 |  | 72 |  |  |  |  | 231.88
|  | Всего по позиции | [6 empty] | 26419 |  | 1585.14
31 | 24.3.05.07-0152 | Муфта полипропиленовая соединительная, номинальный наружный диаметр 25 мм | шт | 5 |  | 5 | 6.79 | 1.12 | 7.6 |  | 38
|  | Всего по позиции | [6 empty] | 7.6 |  | 38
32 | 24.3.05.07-0131 | Муфта полипропиленовая переходная, номинальный наружный диаметр 25х20 мм | шт | 4 |  | 4 | 5 | 1.12 | 5.6 |  | 22.4
|  | Всего по позиции | [6 empty] | 5.6 |  | 22.4
33 | 24.3.05.15-0143 | Тройник полипропиленовый переходной, номинальный наружный диаметр 25х20х25 мм | шт | 2 |  | 2 | 12.36 | 1.12 | 13.84 |  | 27.68
|  | Всего по позиции | [6 empty] | 13.84 |  | 27.68
34 | ГЭСН 16-04-006-02 | Сборка узла трубопровода водоснабжения и отопления из многослойного полипропилена, армированного стекловолокном, раструбная сварка, наружный диаметр: 25 мм | 100 соединений | 0.24 |  | 0.24
Объём: 5*2+4*2+2*3
| 1 | ОТ | чел.-ч |  |  | 0.5616 |  |  |  |  | 247.09
| 1-100-44 | Средний разряд работы 4,4 | чел.-ч | 2.34 |  | 0.5616 |  |  | 439.97 |  | 247.09
Объём: (0,24)*2,34
| 4 | М | [8 empty] | 7.69
| 01.7.03.04-0001 | Электроэнергия | кВт-ч | 3.5 |  | 0.84 |  |  | 9.16 |  | 7.69
Объём: (0,24)*3,5
|  | Итого прямые затраты | [8 empty] | 254.78
|  | ФОТ | [8 empty] | 247.09
| Пр/812-016.0-1 | НР Трубопроводы внутренние | % | 121 |  | 121 |  |  |  |  | 298.98
| Пр/774-016.0 | СП Трубопроводы внутренние | % | 72 |  | 72 |  |  |  |  | 177.9
|  | Всего по позиции | [6 empty] | 3048.58 |  | 731.66
35 | ГЭСН 16-04-005-01 | Прокладка внутренних трубопроводов водоснабжения и отопления из многослойных полипропиленовых труб, из заранее собранных узлов, наружным диаметром: 20 мм | 100 м | 0.72 |  | 0.72
| 1 | ОТ | чел.-ч |  |  | 9.8712 |  |  |  |  | 4006.62
| 1-100-38 | Средний разряд работы 3,8 | чел.-ч | 13.71 |  | 9.8712 |  |  | 405.89 |  | 4006.62
Объём: (0,72)*13,71
| 2 | ЭМ | [8 empty] | 29.02
|  | ОТм(ЗТм) | чел.-ч |  |  | 0.0144 |  |  |  |  | 5.98
| 91.10.09-011 | Установки для гидравлических испытаний трубопроводов, давление нагнетания низкое 0,1 МПа (1 кгс/см2), высокое 10 МПа (100 кгс/см2) | маш.-ч | 1.27 |  | 0.9144 | 14.13 | 1.52 | 21.48 |  | 19.64
Объём: (0,72)*1,27
| 91.14.02-001 | Автомобили бортовые, грузоподъемность до 5 т | маш.-ч | 0.02 |  | 0.0144 |  |  | 651.67 |  | 9.38
Объём: (0,72)*0,02
| 4-100-040 | Средний разряд машиниста 4,0 | чел.-ч | 0.02 |  | 0.0144 |  |  | 415.19 |  | 5.98
Объём: (0,0144)*1
| 4 | М | [8 empty] | 379.77
| 01.7.03.01-0001 | Вода | м3 | 0.293 |  | 0.21096 | 35.71 | 1.04 | 37.14 |  | 7.84
Объём: (0,72)*0,293
| 01.7.03.04-0001 | Электроэнергия | кВт-ч | 2.4828 |  | 1.7876 |  |  | 9.16 |  | 16.37
Объём: (0,72)*2,4828
| 01.7.15.07-0025 | Дюбели полиэтиленовые распорные, диаметр 10 мм, длина 40 мм | 1000 шт | 0.167 |  | 0.12024 | 584.14 | 1.3 | 759.38 |  | 91.31
Объём: (0,72)*0,167
| 01.7.15.12-0031 | Шпильки стальные оцинкованные резьбовые, диаметр резьбы М10, длина 100 мм | т | 0.00317 |  | 0.0022824 | 150361.36 | 0.77 | 115778.25 |  | 264.25
Объём: (0,72)*0,00317
| 01.7.17.09 | Буры | шт | П |  | П
| 18.1.09.06 | Арматура муфтовая | шт | П |  | П
| 24.1.02.01 | Хомуты для крепления труб | 10 шт | 16.7 |  | 12.024
| 24.3.02.05 | Труба напорная из полипропилена | м | 102.5 |  | 73.8
| 24.3.05.19 | Фасонные и соединительные части | шт | П |  | П
|  | Итого прямые затраты | [8 empty] | 4421.39
35.1 | 24.3.02.05-0021 | Трубы полипропиленовые ПП-Р, номинальное давление 2,0 МПа, номинальный наружный диаметр 20 мм | м | 102.5 |  | 73.8 | 39.09 | 1.12 | 43.78 |  | 3230.96
Объём: (0,72)*102,5
35.2 | 20.2.05.02-1008 | Держатели пластмассовые для труб диаметром 20 мм с защелкой и дюбелем диаметром 6 мм, длина дюбеля 30 мм, размеры держателя 53х26х12 мм | 100 шт | 1.67 |  | 1.2024 | 1462.71 | 1.22 | 1784.51 |  | 2145.69
Объём: (0,72)*16,7*10*0,01
|  | ФОТ | [8 empty] | 4012.6
| Пр/812-016.0-1 | НР Трубопроводы внутренние | % | 121 |  | 121 |  |  |  |  | 4855.25
| Пр/774-016.0 | СП Трубопроводы внутренние | % | 72 |  | 72 |  |  |  |  | 2889.07
|  | Всего по позиции | [6 empty] | 24364.39 |  | 17542.36
36 | 18.1.09.06-0021 | Кран шаровой 11Б27п1, присоединение к трубопроводу муфтовое, номинальное давление 1,6 МПа, номинальный диаметр 15 мм | шт | 35 |  | 35 | 108.5 | 1.49 | 161.67 |  | 5658.45
|  | Всего по позиции | [6 empty] | 161.67 |  | 5658.45
37 | 24.3.05.07-0062 | Муфта полипропиленовая комбинированная разъемная, с внутренней резьбой, номинальный наружный диаметр 20 мм, размер резьбы 1/2" | шт | 16 |  | 16 | 88.9 | 1.12 | 99.57 |  | 1593.12
|  | Всего по позиции | [6 empty] | 99.57 |  | 1593.12
38 | 24.3.05.07-0082 | Муфта полипропиленовая комбинированная, с наружной резьбой, номинальный наружный диаметр 20 мм, размер резьбы 1/2" | шт | 55 |  | 55 | 49.71 | 1.12 | 55.68 |  | 3062.4
|  | Всего по позиции | [6 empty] | 55.68 |  | 3062.4
39 | 24.3.05.07-0032 | Муфта полипропиленовая комбинированная, с внутренней резьбой, номинальный наружный диаметр 20 мм, размер резьбы 1/2" | шт | 20 |  | 20 | 40.42 | 1.12 | 45.27 |  | 905.4
|  | Всего по позиции | [6 empty] | 45.27 |  | 905.4
40 | 24.3.05.07-0151 | Муфта полипропиленовая соединительная, номинальный наружный диаметр 20 мм | шт | 20 |  | 20 | 4.62 | 1.12 | 5.17 |  | 103.4
|  | Всего по позиции | [6 empty] | 5.17 |  | 103.4
41 | 24.3.05.16-0219 | Угольник полипропиленовый комбинированный огнеупорный, с внутренней резьбой, для внутренних противопожарных водопроводов и систем пожаротушения, диаметр 20х1/2" | шт | 8 |  | 8 | 119.69 | 1.18 | 141.23 |  | 1129.84
|  | Всего по позиции | [6 empty] | 141.23 |  | 1129.84
42 | 24.3.05.15-0191 | Тройник полипропиленовый, диаметр 20 мм | шт | 36 |  | 36 | 5.03 | 1.12 | 5.63 |  | 202.68
|  | Всего по позиции | [6 empty] | 5.63 |  | 202.68
43 | 24.3.05.16-0131 | Угольник 90° из сополимера полипропилена PP-R, наружный диаметр 20 мм | шт | 25 |  | 25 | 4.01 | 1.12 | 4.49 |  | 112.25
|  | Всего по позиции | [6 empty] | 4.49 |  | 112.25
44 | 24.3.05.11-0001 обвод (перекрещивание) 20мм | Отвод 90° пластиковый для жестких труб, номинальный внутренний диаметр 20 мм | шт | 16 |  | 16 | 22.59 | 0.93 | 21.01 |  | 336.16
|  | Всего по позиции | [6 empty] | 21.01 |  | 336.16
45 | ГЭСН 16-04-006-01 | Сборка узла трубопровода водоснабжения и отопления из многослойного полипропилена, армированного стекловолокном, раструбная сварка, наружный диаметр: 20 мм | 100 соединений | 3.29 |  | 3.29
Объём: 16+55+20+20*2+8+36*3+25*2+16*2
| 1 | ОТ | чел.-ч |  |  | 5.1324 |  |  |  |  | 2289.92
| 1-100-45 | Средний разряд работы 4,5 | чел.-ч | 1.56 |  | 5.1324 |  |  | 446.17 |  | 2289.92
Объём: (3,29)*1,56
| 4 | М | [8 empty] | 73.83
| 01.7.03.04-0001 | Электроэнергия | кВт-ч | 2.45 |  | 8.0605 |  |  | 9.16 |  | 73.83
Объём: (3,29)*2,45
|  | Итого прямые затраты | [8 empty] | 2363.75
|  | ФОТ | [8 empty] | 2289.92
| Пр/812-016.0-1 | НР Трубопроводы внутренние | % | 121 |  | 121 |  |  |  |  | 2770.8
| Пр/774-016.0 | СП Трубопроводы внутренние | % | 72 |  | 72 |  |  |  |  | 1648.74
|  | Всего по позиции | [6 empty] | 2061.79 |  | 6783.29
46 | 23.3.06.05-0029 | Трубы стальные сварные неоцинкованные водогазопроводные без резьбы, обыкновенные, номинальный диаметр 65 мм, толщина стенки 4 мм | м | 0.5 |  | 0.5 | 436.51 | 0.82 | 357.94 |  | 178.97
|  | Всего по позиции | [6 empty] | 357.94 |  | 178.97
47 | 23.3.06.05-0027 | Трубы стальные сварные неоцинкованные водогазопроводные без резьбы, обыкновенные, номинальный диаметр 32 мм, толщина стенки 3,2 мм | м | 2 |  | 2 | 196.84 | 0.82 | 161.41 |  | 322.82
|  | Всего по позиции | [6 empty] | 161.41 |  | 322.82
|  | Итого прямые по всем-всем позициям | [6 empty] | 30032.94 |  | 49043.78 | [10 empty] | Итого прямые по всем-всем позициям
|  | Итого прямые затраты по разделу 1. Хозяйственно-питьевой водопровод В1 | [8 empty] | 46365.94 | [10 empty] | Итого прямые затраты по разделу 1. Хозяйственно-питьевой водопровод В1
|  | в том числе | [19 empty] | в том числе
|  | оплата труда (ОТ) | [8 empty] | 9298.83 | [10 empty] | оплата труда (ОТ)
|  | эксплуатация машин и механизмов | [8 empty] | 55.22 | [10 empty] | эксплуатация машин и механизмов
|  | оплата труда машинистов (ОТм) | [8 empty] | 16.86 | [10 empty] | оплата труда машинистов (ОТм)
|  | материальные ресурсы | [8 empty] | 36995.03 | [10 empty] | материальные ресурсы
|  | Итого ФОТ | [8 empty] | 9315.69 | [10 empty] | Итого ФОТ
|  | Итого накладные расходы | [8 empty] | 11271.98 | [10 empty] | Итого накладные расходы
|  | Итого сметная прибыль | [8 empty] | 6707.29 | [10 empty] | Итого сметная прибыль
|  | Итого оборудование | [8 empty] | 2677.84 | [10 empty] | Итого оборудование
|  | Итого по разделу 1. Хозяйственно-питьевой водопровод В1 | [8 empty] | 67023.05 | [10 empty] | Итого по разделу 1. Хозяйственно-питьевой водопровод В1
|  | Справочно | [19 empty] | Справочно
|  | материальные ресурсы, отсутствующие в ФРСН | [8 empty] | 4251.63 | [10 empty] | материальные ресурсы, отсутствующие в ФРСН
|  | затраты труда рабочих |  |  |  | 22.1488 | [15 empty] | затраты труда рабочих
|  | затраты труда машинистов |  |  |  | 0.0386 | [15 empty] | затраты труда машинистов
|  | ИТОГИ ПО РАЗДЕЛУ | [19 empty] | ИТОГИ ПО РАЗДЕЛУ
|  | ВСЕГО строительные работы | [8 empty] | 64345.21 | [10 empty] | ВСЕГО строительные работы
|  | строительные работы без учета перевозки | [8 empty] | 64345.21 | [10 empty] | строительные работы без учета перевозки
|  | в том числе | [19 empty] | в том числе
|  | прямые затраты | [8 empty] | 46365.94 | [10 empty] | прямые затраты
|  | в том числе | [19 empty] | в том числе
|  | оплата труда (ОТ) | [8 empty] | 9298.83 | [10 empty] | оплата труда (ОТ)
|  | эксплуатация машин и механизмов | [8 empty] | 55.22 | [10 empty] | эксплуатация машин и механизмов
|  | оплата труда машинистов (ОТм) | [8 empty] | 16.86 | [10 empty] | оплата труда машинистов (ОТм)
|  | материальные ресурсы | [8 empty] | 36995.03 | [10 empty] | материальные ресурсы
|  | перевозка | [19 empty] | перевозка
|  | ФОТ | [8 empty] | 9315.69 | [10 empty] | ФОТ
|  | накладные расходы | [8 empty] | 11271.98 | [10 empty] | накладные расходы
|  | сметная прибыль | [8 empty] | 6707.29 | [10 empty] | сметная прибыль
|  | ВСЕГО монтажные работы | [19 empty] | ВСЕГО монтажные работы
|  | монтажные работы без учета перевозки | [19 empty] | монтажные работы без учета перевозки
|  | прямые затраты | [19 empty] | прямые затраты
|  | оплата труда (ОТ) | [19 empty] | оплата труда (ОТ)
|  | эксплуатация машин и механизмов | [19 empty] | эксплуатация машин и механизмов
|  | оплата труда машинистов (ОТм) | [19 empty] | оплата труда машинистов (ОТм)
|  | материальные ресурсы | [19 empty] | материальные ресурсы
|  | перевозка | [19 empty] | перевозка
|  | ФОТ | [19 empty] | ФОТ
|  | накладные расходы | [19 empty] | накладные расходы
|  | сметная прибыль | [19 empty] | сметная прибыль
|  | ВСЕГО оборудование | [8 empty] | 2677.84 | [10 empty] | ВСЕГО оборудование
|  | в том числе | [19 empty] | в том числе
|  | оборудование без учета дополнительной перевозки | [8 empty] | 2677.84 | [10 empty] | оборудование без учета дополнительной перевозки
|  | дополнительная перевозка оборудования | [19 empty] | дополнительная перевозка оборудования
|  | ВСЕГО прочие затраты | [19 empty] | ВСЕГО прочие затраты
|  | прочие затраты | [19 empty] | прочие затраты
|  | прочие работы | [19 empty] | прочие работы
|  | пусконаладочные работы без учета перевозки | [19 empty] | пусконаладочные работы без учета перевозки
|  | прямые затраты | [19 empty] | прямые затраты
|  | оплата труда (ОТ) | [19 empty] | оплата труда (ОТ)
|  | эксплуатация машин и механизмов | [19 empty] | эксплуатация машин и механизмов
|  | оплата труда машинистов (ОТм) | [19 empty] | оплата труда машинистов (ОТм)
|  | материальные ресурсы | [19 empty] | материальные ресурсы
|  | перевозка | [19 empty] | перевозка
|  | ФОТ | [19 empty] | ФОТ
|  | накладные расходы | [19 empty] | накладные расходы
|  | сметная прибыль | [19 empty] | сметная прибыль
|  | ВСЕГО по РАЗДЕЛУ | [8 empty] | 67023.05 | [10 empty] | ВСЕГО по РАЗДЕЛУ
|  | Всего по РАЗДЕЛУ СМР+ПНР+перевозка | [8 empty] | 64345.21 | [10 empty] | Всего по РАЗДЕЛУ СМР+ПНР+перевозка
|  | в том числе | [19 empty] | в том числе
|  | Всего прямые затраты | [8 empty] | 46365.94 | [10 empty] | Всего прямые затраты
|  | в том числе | [19 empty] | в том числе
|  | оплата труда (ОТ) | [8 empty] | 9298.83 | [10 empty] | оплата труда (ОТ)
|  | эксплуатация машин и механизмов | [8 empty] | 55.22 | [10 empty] | эксплуатация машин и механизмов
|  | оплата труда машинистов (ОТм) | [8 empty] | 16.86 | [10 empty] | оплата труда машинистов (ОТм)
|  | материальные ресурсы | [8 empty] | 36995.03 | [10 empty] | материальные ресурсы
|  | перевозка | [19 empty] | перевозка
|  | Всего ФОТ | [8 empty] | 9315.69 | [10 empty] | Всего ФОТ
|  | Всего накладные расходы | [8 empty] | 11271.98 | [10 empty] | Всего накладные расходы
|  | Всего сметная прибыль | [8 empty] | 6707.29 | [10 empty] | Всего сметная прибыль
|  | Всего оборудование | [8 empty] | 2677.84 | [10 empty] | Всего оборудование
|  | Всего прочие затраты | [19 empty] | Всего прочие затраты
|  | Справочно | [19 empty] | Справочно
|  | материальные ресурсы из текущей СНБ (проверка) | [8 empty] | 32743.4 | [10 empty] | материальные ресурсы из текущей СНБ (проверка)
|  | материальные ресурсы, отсутствующие в ФРСН | [8 empty] | 4251.63 | [10 empty] | материальные ресурсы, отсутствующие в ФРСН
|  | оборудование из текущей СНБ (проверка) | [8 empty] | 2677.84 | [10 empty] | оборудование из текущей СНБ (проверка)
|  | оборудование, отсутствующее в ФРСН | [19 empty] | оборудование, отсутствующее в ФРСН
|  | затраты труда рабочих |  |  |  | 22.1488 | [15 empty] | затраты труда рабочих
|  | затраты труда машинистов |  |  |  | 0.0386 | [15 empty] | затраты труда машинистов
|  | Нормативные затраты труда | [8 empty] | 22.1874 | [10 empty] | Нормативные затраты труда
|  | стоимость пусконаладочных работ "вхолостую" | [19 empty] | стоимость пусконаладочных работ "вхолостую"
|  | стоимость пусконаладочных работ "под нагрузкой" | [19 empty] | стоимость пусконаладочных работ "под нагрузкой"
|  | Строительные работы - ОТ | [8 empty] | 9298.83 | [10 empty] | Строительные работы - ОТ
|  | Строительные работы - ЭМ | [8 empty] | 55.22 | [10 empty] | Строительные работы - ЭМ
|  | Строительные работы - ОТм | [8 empty] | 16.86 | [10 empty] | Строительные работы - ОТм
|  | Строительные работы - МР | [8 empty] | 36995.03 | [10 empty] | Строительные работы - МР
|  | Строительные работы - ФОТ | [8 empty] | 9315.69 | [10 empty] | Строительные работы - ФОТ
|  | Строительные работы - НР | [8 empty] | 11271.98 | [10 empty] | Строительные работы - НР
|  | Строительные работы - СП | [8 empty] | 6707.29 | [10 empty] | Строительные работы - СП
|  | Строительные работы - Материальные ресурсы, отсутствующие в ФРСН (прайсовые) | [8 empty] | 4251.63 | [10 empty] | Строительные работы - Материальные ресурсы, отсутствующие в ФРСН (прайсовые)
|  | Строительные работы - Независимая перевозка | [19 empty] | Строительные работы - Независимая перевозка
|  | Строительные работы - Прямые затраты | [8 empty] | 46365.94 | [10 empty] | Строительные работы - Прямые затраты
|  | Строительные работы - Затраты труда рабочих | [8 empty] | 22.1488 | [10 empty] | Строительные работы - Затраты труда рабочих
|  | Строительные работы - Затраты труда машинистов | [8 empty] | 0.0386 | [10 empty] | Строительные работы - Затраты труда машинистов
|  | Строительные работы - Затраты труда всего (рабочих и машинистов) | [8 empty] | 22.1874 | [10 empty] | Строительные работы - Затраты труда всего (рабочих и машинистов)
|  | Монтажные работы - ОТ | [19 empty] | Монтажные работы - ОТ
|  | Монтажные работы - ЭМ | [19 empty] | Монтажные работы - ЭМ
|  | Монтажные работы - ОТм | [19 empty] | Монтажные работы - ОТм
|  | Монтажные работы - МР | [19 empty] | Монтажные работы - МР
|  | Монтажные работы - ФОТ | [19 empty] | Монтажные работы - ФОТ
|  | Монтажные работы - НР | [19 empty] | Монтажные работы - НР
|  | Монтажные работы - СП | [19 empty] | Монтажные работы - СП
|  | Монтажные работы - Материальные ресурсы, отсутствующие в ФРСН (прайсовые) | [19 empty] | Монтажные работы - Материальные ресурсы, отсутствующие в ФРСН (прайсовые)
|  | Монтажные работы - Независимая перевозка | [19 empty] | Монтажные работы - Независимая перевозка
|  | Монтажные работы - Прямые затраты | [19 empty] | Монтажные работы - Прямые затраты
|  | Монтажные работы - Затраты труда рабочих | [19 empty] | Монтажные работы - Затраты труда рабочих
|  | Монтажные работы - Затраты труда машинистов | [19 empty] | Монтажные работы - Затраты труда машинистов
|  | Монтажные работы - Затраты труда всего (рабочих и машинистов) | [19 empty] | Монтажные работы - Затраты труда всего (рабочих и машинистов)
|  | Пусконаладочные работы - ОТ | [19 empty] | Пусконаладочные работы - ОТ
|  | Пусконаладочные работы - ЭМ | [19 empty] | Пусконаладочные работы - ЭМ
|  | Пусконаладочные работы - ОТм | [19 empty] | Пусконаладочные работы - ОТм
|  | Пусконаладочные работы - МР | [19 empty] | Пусконаладочные работы - МР
|  | Пусконаладочные работы - ФОТ | [19 empty] | Пусконаладочные работы - ФОТ
|  | Пусконаладочные работы - НР | [19 empty] | Пусконаладочные работы - НР
|  | Пусконаладочные работы - СП | [19 empty] | Пусконаладочные работы - СП
|  | Пусконаладочные работы - Материальные ресурсы, отсутствующие в ФРСН (прайсовые) | [19 empty] | Пусконаладочные работы - Материальные ресурсы, отсутствующие в ФРСН (прайсовые)
|  | Пусконаладочные работы - Независимая перевозка | [19 empty] | Пусконаладочные работы - Независимая перевозка
|  | Пусконаладочные работы - Прямые затраты | [19 empty] | Пусконаладочные работы - Прямые затраты
|  | Пусконаладочные работы - Затраты труда рабочих | [19 empty] | Пусконаладочные работы - Затраты труда рабочих
|  | Пусконаладочные работы - Затраты труда машинистов | [19 empty] | Пусконаладочные работы - Затраты труда машинистов
|  | Пусконаладочные работы - Затраты труда всего (рабочих и машинистов) | [19 empty] | Пусконаладочные работы - Затраты труда всего (рабочих и машинистов)
|  | Всего - ОТ | [8 empty] | 9298.83 | [10 empty] | Всего - ОТ
|  | Всего - ЭМ | [8 empty] | 55.22 | [10 empty] | Всего - ЭМ
|  | Всего - ОТм | [8 empty] | 16.86 | [10 empty] | Всего - ОТм
|  | Всего - МР | [8 empty] | 36995.03 | [10 empty] | Всего - МР
|  | Всего - Независимая перевозка | [19 empty] | Всего - Независимая перевозка
|  | Всего - НР | [8 empty] | 11271.98 | [10 empty] | Всего - НР
|  | Всего - СП | [8 empty] | 6707.29 | [10 empty] | Всего - СП
|  | Всего - ФОТ | [8 empty] | 9315.69 | [10 empty] | Всего - ФОТ
|  | Всего - Прямые затраты | [8 empty] | 46365.94 | [10 empty] | Всего - Прямые затраты
|  | Всего - Итоговая сметная стоимость (без учета перевозки) | [8 empty] | 64345.21 | [10 empty] | Всего - Итоговая сметная стоимость (без учета перевозки)
|  | 3 | [19 empty] | 3
|  | Материалы заказчика из текущей СНБ | [19 empty] | Материалы заказчика из текущей СНБ
|  | материалы заказчика из текущей СНБ без учета дополнительной перевозки | [19 empty] | материалы заказчика из текущей СНБ без учета дополнительной перевозки
|  | дополнительная перевозка материалов заказчика из текущей СНБ | [19 empty] | дополнительная перевозка материалов заказчика из текущей СНБ
|  | Материалы заказчика, отсутствующие в СНБ | [19 empty] | Материалы заказчика, отсутствующие в СНБ
|  | материалы заказчика, отсутствующие в СНБ без учета дополнительной перевозки | [19 empty] | материалы заказчика, отсутствующие в СНБ без учета дополнительной перевозки
|  | дополнительная перевозка материалов заказчика, отсутствующих в СНБ | [19 empty] | дополнительная перевозка материалов заказчика, отсутствующих в СНБ
|  | Материалы подрядчика из текущей СНБ | [19 empty] | Материалы подрядчика из текущей СНБ
|  | материалы подрядчика из текущей СНБ без учета дополнительной перевозки | [19 empty] | материалы подрядчика из текущей СНБ без учета дополнительной перевозки
|  | дополнительная перевозка материалов подрядчика из текущей СНБ | [19 empty] | дополнительная перевозка материалов подрядчика из текущей СНБ
|  | Материалы подрядчика, отсутствующие в СНБ | [19 empty] | Материалы подрядчика, отсутствующие в СНБ
|  | материалы подрядчика, отсутствующие в СНБ без учета дополнительной перевозки | [19 empty] | материалы подрядчика, отсутствующие в СНБ без учета дополнительной перевозки
|  | дополнительная перевозка материалов подрядчика, отсутствующих в СНБ | [19 empty] | дополнительная перевозка материалов подрядчика, отсутствующих в СНБ
|  | Оборудование заказчика из текущей СНБ | [19 empty] | Оборудование заказчика из текущей СНБ
|  | оборудование заказчика из текущей СНБ без учета дополнительной перевозки | [19 empty] | оборудование заказчика из текущей СНБ без учета дополнительной перевозки
|  | дополнительная перевозка оборудования заказчика из текущей СНБ | [19 empty] | дополнительная перевозка оборудования заказчика из текущей СНБ
|  | Оборудование заказчика, отсутствующее в СНБ | [19 empty] | Оборудование заказчика, отсутствующее в СНБ
|  | оборудование заказчика, отсутствующее в СНБ без учета дополнительной перевозки | [19 empty] | оборудование заказчика, отсутствующее в СНБ без учета дополнительной перевозки
|  | дополнительная перевозка оборудования заказчика, отсутствующего в СНБ | [19 empty] | дополнительная перевозка оборудования заказчика, отсутствующего в СНБ
|  | Оборудование подрядчика из текущей СНБ | [19 empty] | Оборудование подрядчика из текущей СНБ
|  | оборудование подрядчика из текущей СНБ без учета дополнительной перевозки | [19 empty] | оборудование подрядчика из текущей СНБ без учета дополнительной перевозки
|  | дополнительная перевозка оборудования подрядчика из текущей СНБ | [19 empty] | дополнительная перевозка оборудования подрядчика из текущей СНБ
|  | Оборудование подрядчика, отсутствующее в СНБ | [19 empty] | Оборудование подрядчика, отсутствующее в СНБ
|  | оборудование подрядчика, отсутствующее в СНБ без учета дополнительной перевозки | [19 empty] | оборудование подрядчика, отсутствующее в СНБ без учета дополнительной перевозки
|  | дополнительная перевозка оборудования подрядчика, отсутствующего в СНБ | [19 empty] | дополнительная перевозка оборудования подрядчика, отсутствующего в СНБ
|  | Возврат материалов из текущей СНБ | [19 empty] | Возврат материалов из текущей СНБ
|  | возврат материалов из текущей СНБ без учета дополнительной перевозки | [19 empty] | возврат материалов из текущей СНБ без учета дополнительной перевозки
|  | возврат дополнительной перевозки материалов из текущей СНБ | [19 empty] | возврат дополнительной перевозки материалов из текущей СНБ
|  | Возврат материалов, отсутствующих в СНБ | [19 empty] | Возврат материалов, отсутствующих в СНБ
|  | возврат материалов, отсутствующих в СНБ без учета дополнительной перевозки | [19 empty] | возврат материалов, отсутствующих в СНБ без учета дополнительной перевозки
|  | возврат дополнительной перевозки материалов, отсутствующих в СНБ | [19 empty] | возврат дополнительной перевозки материалов, отсутствующих в СНБ
|  | Всего возврат материалов | [19 empty] | Всего возврат материалов
|  | Возврат оборудования из текущей СНБ | [19 empty] | Возврат оборудования из текущей СНБ
|  | возврат оборудования из текущей СНБ без учета дополнительной перевозки | [19 empty] | возврат оборудования из текущей СНБ без учета дополнительной перевозки
|  | возврат дополнительной перевозки оборудования из текущей СНБ | [19 empty] | возврат дополнительной перевозки оборудования из текущей СНБ
|  | Возврат оборудования, отсутствующего в СНБ | [19 empty] | Возврат оборудования, отсутствующего в СНБ
|  | возврат оборудования, отсутствующего в СНБ без учета дополнительной перевозки | [19 empty] | возврат оборудования, отсутствующего в СНБ без учета дополнительной перевозки
|  | возврат дополнительной перевозки оборудования, отсутствующего в СНБ | [19 empty] | возврат дополнительной перевозки оборудования, отсутствующего в СНБ
|  | Всего возврат оборудования | [19 empty] | Всего возврат оборудования
Раздел 2. Горячее водоснабжение Т3 | [13 empty] | Раздел 2. Горячее водоснабжение Т3
48 | ГЭСН 18-02-004-01 | Монтаж водонагревателей электрических накопительных (емкостных) объемом: до 50 л | шт | 7 |  | 7
| 1 | ОТ | чел.-ч |  |  | 3.01 |  |  |  |  | 1109.82
| 1-100-30 | Средний разряд работы 3,0 | чел.-ч | 0.43 |  | 3.01 |  |  | 368.71 |  | 1109.82
Объём: (7,0)*0,43
| 4 | М | [8 empty] | 26.22
| 01.7.03.04-0001 | Электроэнергия | кВт-ч | 0.0208 |  | 0.1456 |  |  | 9.16 |  | 1.33
Объём: (7,0)*0,0208
| 01.7.06.11-0021 | Ленты герметизирующие на основе фторопласта-4Д, антикоррозийностойкие, с липким слоем с одной стороны для уплотнения неподвижных резьбовых соединений трубопроводов, ширина 10 мм, толщина 0,1 мм | кг | 0.002 |  | 0.014 | 911.59 | 1.95 | 1777.6 |  | 24.89
Объём: (7,0)*0,002
| 24.3.03.13 | Трубы полиэтиленовые | м | 1.5 |  | 10.5
|  | Итого прямые затраты | [8 empty] | 1136.04
48.1 | 24.3.03.01-0101 | Трубка полиэтиленовая, диаметр 6-10 мм | 10 м | 0.15 |  | 1.05 | 137.03 | 0.93 | 127.44 |  | 133.81
Объём: (7,0)*1,5*0,1
|  | ФОТ | [8 empty] | 1109.82
| Пр/812-016.0-1 | НР Отопление - внутренние устройства | % | 121 |  | 121 |  |  |  |  | 1342.88
| Пр/774-016.0 | СП Отопление - внутренние устройства | % | 72 |  | 72 |  |  |  |  | 799.07
|  | Всего по позиции | [6 empty] | 487.4 |  | 3411.8
49 | 63.1.01.03-0012 | Водонагреватели электрические емкостные с терморегулятором и системой защитной автоматики, мощность 2 кВт, объем бака до 50 л | компл | 7 |  | 7 | 6339.73 | 1.11 | 7037.1 |  | 49259.7
|  | Всего по позиции | [6 empty] | 7037.1 |  | 49259.7
50 | ГЭСН 16-04-005-01 | Прокладка внутренних трубопроводов водоснабжения и отопления из многослойных полипропиленовых труб, из заранее собранных узлов, наружным диаметром: 20 мм | 100 м | 0.15 |  | 0.15
| 1 | ОТ | чел.-ч |  |  | 2.0565 |  |  |  |  | 834.71
| 1-100-38 | Средний разряд работы 3,8 | чел.-ч | 13.71 |  | 2.0565 |  |  | 405.89 |  | 834.71
Объём: (0,15)*13,71
| 2 | ЭМ | [8 empty] | 6.05
|  | ОТм(ЗТм) | чел.-ч |  |  | 0.003 |  |  |  |  | 1.25
| 91.10.09-011 | Установки для гидравлических испытаний трубопроводов, давление нагнетания низкое 0,1 МПа (1 кгс/см2), высокое 10 МПа (100 кгс/см2) | маш.-ч | 1.27 |  | 0.1905 | 14.13 | 1.52 | 21.48 |  | 4.09
Объём: (0,15)*1,27
| 91.14.02-001 | Автомобили бортовые, грузоподъемность до 5 т | маш.-ч | 0.02 |  | 0.003 |  |  | 651.67 |  | 1.96
Объём: (0,15)*0,02
| 4-100-040 | Средний разряд машиниста 4,0 | чел.-ч | 0.02 |  | 0.003 |  |  | 415.19 |  | 1.25
Объём: (0,003)*1
| 4 | М | [8 empty] | 79.11
| 01.7.03.01-0001 | Вода | м3 | 0.293 |  | 0.04395 | 35.71 | 1.04 | 37.14 |  | 1.63
Объём: (0,15)*0,293
| 01.7.03.04-0001 | Электроэнергия | кВт-ч | 2.4828 |  | 0.37242 |  |  | 9.16 |  | 3.41
Объём: (0,15)*2,4828
| 01.7.15.07-0025 | Дюбели полиэтиленовые распорные, диаметр 10 мм, длина 40 мм | 1000 шт | 0.167 |  | 0.02505 | 584.14 | 1.3 | 759.38 |  | 19.02
Объём: (0,15)*0,167
| 01.7.15.12-0031 | Шпильки стальные оцинкованные резьбовые, диаметр резьбы М10, длина 100 мм | т | 0.00317 |  | 0.0004755 | 150361.36 | 0.77 | 115778.25 |  | 55.05
Объём: (0,15)*0,00317
| 01.7.17.09 | Буры | шт | П |  | П
| 18.1.09.06 | Арматура муфтовая | шт | П |  | П
| 24.1.02.01 | Хомуты для крепления труб | 10 шт | 16.7 |  | 2.505
| 24.3.02.05 | Труба напорная из полипропилена | м | 102.5 |  | 15.375
| 24.3.05.19 | Фасонные и соединительные части | шт | П |  | П
|  | Итого прямые затраты | [8 empty] | 921.12
50.1 | 20.2.05.02-1008 | Держатели пластмассовые для труб диаметром 20 мм с защелкой и дюбелем диаметром 6 мм, длина дюбеля 30 мм, размеры держателя 53х26х12 мм | 100 шт | 1.67 |  | 0.25 | 1462.71 | 1.22 | 1784.51 |  | 446.13
Объём: (0,15)*16,7*0,1
50.2 | 24.3.02.05-0090 | Трубы напорные из полипропилена, армированные стекловолокном, для систем водоснабжения и отопления, номинальное давление 2,5 МПа, SDR6, размеры 20х3,4 мм | м | 102.5 |  | 15.375 | 48.12 | 1.12 | 53.89 |  | 828.56
Объём: (0,15)*102,5
|  | ФОТ | [8 empty] | 835.96
| Пр/812-016.0-1 | НР Трубопроводы внутренние | % | 121 |  | 121 |  |  |  |  | 1011.51
| Пр/774-016.0 | СП Трубопроводы внутренние | % | 72 |  | 72 |  |  |  |  | 601.89
|  | Всего по позиции | [6 empty] | 25394.73 |  | 3809.21
51 | 18.1.09.06-0021 | Кран шаровой 11Б27п1, присоединение к трубопроводу муфтовое, номинальное давление 1,6 МПа, номинальный диаметр 15 мм | шт | 7 |  | 7 | 108.5 | 1.49 | 161.67 |  | 1131.69
|  | Всего по позиции | [6 empty] | 161.67 |  | 1131.69
52 | 24.3.05.07-0062 | Муфта полипропиленовая комбинированная разъемная, с внутренней резьбой, номинальный наружный диаметр 20 мм, размер резьбы 1/2" | шт | 15 |  | 15 | 88.9 | 1.12 | 99.57 |  | 1493.55
|  | Всего по позиции | [6 empty] | 99.57 |  | 1493.55
53 | 24.3.05.07-0082 | Муфта полипропиленовая комбинированная, с наружной резьбой, номинальный наружный диаметр 20 мм, размер резьбы 1/2" | шт | 25 |  | 25 | 49.71 | 1.12 | 55.68 |  | 1392
|  | Всего по позиции | [6 empty] | 55.68 |  | 1392
54 | 24.3.05.15-0191 | Тройник полипропиленовый, диаметр 20 мм | шт | 6 |  | 6 | 5.03 | 1.12 | 5.63 |  | 33.78
|  | Всего по позиции | [6 empty] | 5.63 |  | 33.78
55 | 24.3.05.16-0131 | Угольник 90° из сополимера полипропилена PP-R, наружный диаметр 20 мм | шт | 20 |  | 20 | 4.01 | 1.12 | 4.49 |  | 89.8
|  | Всего по позиции | [6 empty] | 4.49 |  | 89.8
56 | 24.3.05.07-0151 | Муфта полипропиленовая соединительная, номинальный наружный диаметр 20 мм | шт | 10 |  | 10 | 4.62 | 1.12 | 5.17 |  | 51.7
|  | Всего по позиции | [6 empty] | 5.17 |  | 51.7
57 | ГЭСН 16-04-006-01 | Сборка узла трубопровода водоснабжения и отопления из многослойного полипропилена, армированного стекловолокном, раструбная сварка, наружный диаметр: 20 мм | 100 соединений | 1.18 |  | 1.18
Объём: 15+25+6*3+20*2+10*2
| 1 | ОТ | чел.-ч |  |  | 1.8408 |  |  |  |  | 821.31
| 1-100-45 | Средний разряд работы 4,5 | чел.-ч | 1.56 |  | 1.8408 |  |  | 446.17 |  | 821.31
Объём: (1,18)*1,56
| 4 | М | [8 empty] | 26.48
| 01.7.03.04-0001 | Электроэнергия | кВт-ч | 2.45 |  | 2.891 |  |  | 9.16 |  | 26.48
Объём: (1,18)*2,45
|  | Итого прямые затраты | [8 empty] | 847.79
|  | ФОТ | [8 empty] | 821.31
| Пр/812-016.0-1 | НР Трубопроводы внутренние | % | 121 |  | 121 |  |  |  |  | 993.79
| Пр/774-016.0 | СП Трубопроводы внутренние | % | 72 |  | 72 |  |  |  |  | 591.34
|  | Всего по позиции | [6 empty] | 2061.8 |  | 2432.92
|  | Итого прямые по всем-всем позициям | [6 empty] | 49241.27 |  | 57765.67 | [10 empty] | Итого прямые по всем-всем позициям
|  | Итого прямые затраты по разделу 2. Горячее водоснабжение Т3 | [8 empty] | 8505.97 | [10 empty] | Итого прямые затраты по разделу 2. Горячее водоснабжение Т3
|  | в том числе | [19 empty] | в том числе
|  | оплата труда (ОТ) | [8 empty] | 2765.84 | [10 empty] | оплата труда (ОТ)
|  | эксплуатация машин и механизмов | [8 empty] | 6.05 | [10 empty] | эксплуатация машин и механизмов
|  | оплата труда машинистов (ОТм) | [8 empty] | 1.25 | [10 empty] | оплата труда машинистов (ОТм)
|  | материальные ресурсы | [8 empty] | 5732.83 | [10 empty] | материальные ресурсы
|  | Итого ФОТ | [8 empty] | 2767.09 | [10 empty] | Итого ФОТ
|  | Итого накладные расходы | [8 empty] | 3348.18 | [10 empty] | Итого накладные расходы
|  | Итого сметная прибыль | [8 empty] | 1992.3 | [10 empty] | Итого сметная прибыль
|  | Итого оборудование | [8 empty] | 49259.7 | [10 empty] | Итого оборудование
|  | Итого по разделу 2. Горячее водоснабжение Т3 | [8 empty] | 63106.15 | [10 empty] | Итого по разделу 2. Горячее водоснабжение Т3
|  | Справочно | [19 empty] | Справочно
|  | затраты труда рабочих |  |  |  | 6.9073 | [15 empty] | затраты труда рабочих
|  | затраты труда машинистов |  |  |  | 0.003 | [15 empty] | затраты труда машинистов
|  | ИТОГИ ПО РАЗДЕЛУ | [19 empty] | ИТОГИ ПО РАЗДЕЛУ
|  | ВСЕГО строительные работы | [8 empty] | 13846.45 | [10 empty] | ВСЕГО строительные работы
|  | строительные работы без учета перевозки | [8 empty] | 13846.45 | [10 empty] | строительные работы без учета перевозки
|  | в том числе | [19 empty] | в том числе
|  | прямые затраты | [8 empty] | 8505.97 | [10 empty] | прямые затраты
|  | в том числе | [19 empty] | в том числе
|  | оплата труда (ОТ) | [8 empty] | 2765.84 | [10 empty] | оплата труда (ОТ)
|  | эксплуатация машин и механизмов | [8 empty] | 6.05 | [10 empty] | эксплуатация машин и механизмов
|  | оплата труда машинистов (ОТм) | [8 empty] | 1.25 | [10 empty] | оплата труда машинистов (ОТм)
|  | материальные ресурсы | [8 empty] | 5732.83 | [10 empty] | материальные ресурсы
|  | перевозка | [19 empty] | перевозка
|  | ФОТ | [8 empty] | 2767.09 | [10 empty] | ФОТ
|  | накладные расходы | [8 empty] | 3348.18 | [10 empty] | накладные расходы
|  | сметная прибыль | [8 empty] | 1992.3 | [10 empty] | сметная прибыль
|  | ВСЕГО монтажные работы | [19 empty] | ВСЕГО монтажные работы
|  | монтажные работы без учета перевозки | [19 empty] | монтажные работы без учета перевозки
|  | прямые затраты | [19 empty] | прямые затраты
|  | оплата труда (ОТ) | [19 empty] | оплата труда (ОТ)
|  | эксплуатация машин и механизмов | [19 empty] | эксплуатация машин и механизмов
|  | оплата труда машинистов (ОТм) | [19 empty] | оплата труда машинистов (ОТм)
|  | материальные ресурсы | [19 empty] | материальные ресурсы
|  | перевозка | [19 empty] | перевозка
|  | ФОТ | [19 empty] | ФОТ
|  | накладные расходы | [19 empty] | накладные расходы
|  | сметная прибыль | [19 empty] | сметная прибыль
|  | ВСЕГО оборудование | [8 empty] | 49259.7 | [10 empty] | ВСЕГО оборудование
|  | в том числе | [19 empty] | в том числе
|  | оборудование без учета дополнительной перевозки | [8 empty] | 49259.7 | [10 empty] | оборудование без учета дополнительной перевозки
|  | дополнительная перевозка оборудования | [19 empty] | дополнительная перевозка оборудования
|  | ВСЕГО прочие затраты | [19 empty] | ВСЕГО прочие затраты
|  | прочие затраты | [19 empty] | прочие затраты
|  | прочие работы | [19 empty] | прочие работы
|  | пусконаладочные работы без учета перевозки | [19 empty] | пусконаладочные работы без учета перевозки
|  | прямые затраты | [19 empty] | прямые затраты
|  | оплата труда (ОТ) | [19 empty] | оплата труда (ОТ)
|  | эксплуатация машин и механизмов | [19 empty] | эксплуатация машин и механизмов
|  | оплата труда машинистов (ОТм) | [19 empty] | оплата труда машинистов (ОТм)
|  | материальные ресурсы | [19 empty] | материальные ресурсы
|  | перевозка | [19 empty] | перевозка
|  | ФОТ | [19 empty] | ФОТ
|  | накладные расходы | [19 empty] | накладные расходы
|  | сметная прибыль | [19 empty] | сметная прибыль
|  | ВСЕГО по РАЗДЕЛУ | [8 empty] | 63106.15 | [10 empty] | ВСЕГО по РАЗДЕЛУ
|  | Всего по РАЗДЕЛУ СМР+ПНР+перевозка | [8 empty] | 13846.45 | [10 empty] | Всего по РАЗДЕЛУ СМР+ПНР+перевозка
|  | в том числе | [19 empty] | в том числе
|  | Всего прямые затраты | [8 empty] | 8505.97 | [10 empty] | Всего прямые затраты
|  | в том числе | [19 empty] | в том числе
|  | оплата труда (ОТ) | [8 empty] | 2765.84 | [10 empty] | оплата труда (ОТ)
|  | эксплуатация машин и механизмов | [8 empty] | 6.05 | [10 empty] | эксплуатация машин и механизмов
|  | оплата труда машинистов (ОТм) | [8 empty] | 1.25 | [10 empty] | оплата труда машинистов (ОТм)
|  | материальные ресурсы | [8 empty] | 5732.83 | [10 empty] | материальные ресурсы
|  | перевозка | [19 empty] | перевозка
|  | Всего ФОТ | [8 empty] | 2767.09 | [10 empty] | Всего ФОТ
|  | Всего накладные расходы | [8 empty] | 3348.18 | [10 empty] | Всего накладные расходы
|  | Всего сметная прибыль | [8 empty] | 1992.3 | [10 empty] | Всего сметная прибыль
|  | Всего оборудование | [8 empty] | 49259.7 | [10 empty] | Всего оборудование
|  | Всего прочие затраты | [19 empty] | Всего прочие затраты
|  | Справочно | [19 empty] | Справочно
|  | материальные ресурсы из текущей СНБ (проверка) | [8 empty] | 5732.83 | [10 empty] | материальные ресурсы из текущей СНБ (проверка)
|  | материальные ресурсы, отсутствующие в ФРСН | [19 empty] | материальные ресурсы, отсутствующие в ФРСН
|  | оборудование из текущей СНБ (проверка) | [8 empty] | 49259.7 | [10 empty] | оборудование из текущей СНБ (проверка)
|  | оборудование, отсутствующее в ФРСН | [19 empty] | оборудование, отсутствующее в ФРСН
|  | затраты труда рабочих |  |  |  | 6.9073 | [15 empty] | затраты труда рабочих
|  | затраты труда машинистов |  |  |  | 0.003 | [15 empty] | затраты труда машинистов
|  | Нормативные затраты труда | [8 empty] | 6.9103 | [10 empty] | Нормативные затраты труда
|  | стоимость пусконаладочных работ "вхолостую" | [19 empty] | стоимость пусконаладочных работ "вхолостую"
|  | стоимость пусконаладочных работ "под нагрузкой" | [19 empty] | стоимость пусконаладочных работ "под нагрузкой"
|  | Строительные работы - ОТ | [8 empty] | 2765.84 | [10 empty] | Строительные работы - ОТ
|  | Строительные работы - ЭМ | [8 empty] | 6.05 | [10 empty] | Строительные работы - ЭМ
|  | Строительные работы - ОТм | [8 empty] | 1.25 | [10 empty] | Строительные работы - ОТм
|  | Строительные работы - МР | [8 empty] | 5732.83 | [10 empty] | Строительные работы - МР
|  | Строительные работы - ФОТ | [8 empty] | 2767.09 | [10 empty] | Строительные работы - ФОТ
|  | Строительные работы - НР | [8 empty] | 3348.18 | [10 empty] | Строительные работы - НР
|  | Строительные работы - СП | [8 empty] | 1992.3 | [10 empty] | Строительные работы - СП
|  | Строительные работы - Материальные ресурсы, отсутствующие в ФРСН (прайсовые) | [19 empty] | Строительные работы - Материальные ресурсы, отсутствующие в ФРСН (прайсовые)
|  | Строительные работы - Независимая перевозка | [19 empty] | Строительные работы - Независимая перевозка
|  | Строительные работы - Прямые затраты | [8 empty] | 8505.97 | [10 empty] | Строительные работы - Прямые затраты
|  | Строительные работы - Затраты труда рабочих | [8 empty] | 6.9073 | [10 empty] | Строительные работы - Затраты труда рабочих
|  | Строительные работы - Затраты труда машинистов | [8 empty] | 0.003 | [10 empty] | Строительные работы - Затраты труда машинистов
|  | Строительные работы - Затраты труда всего (рабочих и машинистов) | [8 empty] | 6.9103 | [10 empty] | Строительные работы - Затраты труда всего (рабочих и машинистов)
|  | Монтажные работы - ОТ | [19 empty] | Монтажные работы - ОТ
|  | Монтажные работы - ЭМ | [19 empty] | Монтажные работы - ЭМ
|  | Монтажные работы - ОТм | [19 empty] | Монтажные работы - ОТм
|  | Монтажные работы - МР | [19 empty] | Монтажные работы - МР
|  | Монтажные работы - ФОТ | [19 empty] | Монтажные работы - ФОТ
|  | Монтажные работы - НР | [19 empty] | Монтажные работы - НР
|  | Монтажные работы - СП | [19 empty] | Монтажные работы - СП
|  | Монтажные работы - Материальные ресурсы, отсутствующие в ФРСН (прайсовые) | [19 empty] | Монтажные работы - Материальные ресурсы, отсутствующие в ФРСН (прайсовые)
|  | Монтажные работы - Независимая перевозка | [19 empty] | Монтажные работы - Независимая перевозка
|  | Монтажные работы - Прямые затраты | [19 empty] | Монтажные работы - Прямые затраты
|  | Монтажные работы - Затраты труда рабочих | [19 empty] | Монтажные работы - Затраты труда рабочих
|  | Монтажные работы - Затраты труда машинистов | [19 empty] | Монтажные работы - Затраты труда машинистов
|  | Монтажные работы - Затраты труда всего (рабочих и машинистов) | [19 empty] | Монтажные работы - Затраты труда всего (рабочих и машинистов)
|  | Пусконаладочные работы - ОТ | [19 empty] | Пусконаладочные работы - ОТ
|  | Пусконаладочные работы - ЭМ | [19 empty] | Пусконаладочные работы - ЭМ
|  | Пусконаладочные работы - ОТм | [19 empty] | Пусконаладочные работы - ОТм
|  | Пусконаладочные работы - МР | [19 empty] | Пусконаладочные работы - МР
|  | Пусконаладочные работы - ФОТ | [19 empty] | Пусконаладочные работы - ФОТ
|  | Пусконаладочные работы - НР | [19 empty] | Пусконаладочные работы - НР
|  | Пусконаладочные работы - СП | [19 empty] | Пусконаладочные работы - СП
|  | Пусконаладочные работы - Материальные ресурсы, отсутствующие в ФРСН (прайсовые) | [19 empty] | Пусконаладочные работы - Материальные ресурсы, отсутствующие в ФРСН (прайсовые)
|  | Пусконаладочные работы - Независимая перевозка | [19 empty] | Пусконаладочные работы - Независимая перевозка
|  | Пусконаладочные работы - Прямые затраты | [19 empty] | Пусконаладочные работы - Прямые затраты
|  | Пусконаладочные работы - Затраты труда рабочих | [19 empty] | Пусконаладочные работы - Затраты труда рабочих
|  | Пусконаладочные работы - Затраты труда машинистов | [19 empty] | Пусконаладочные работы - Затраты труда машинистов
|  | Пусконаладочные работы - Затраты труда всего (рабочих и машинистов) | [19 empty] | Пусконаладочные работы - Затраты труда всего (рабочих и машинистов)
|  | Всего - ОТ | [8 empty] | 2765.84 | [10 empty] | Всего - ОТ
|  | Всего - ЭМ | [8 empty] | 6.05 | [10 empty] | Всего - ЭМ
|  | Всего - ОТм | [8 empty] | 1.25 | [10 empty] | Всего - ОТм
|  | Всего - МР | [8 empty] | 5732.83 | [10 empty] | Всего - МР
|  | Всего - Независимая перевозка | [19 empty] | Всего - Независимая перевозка
|  | Всего - НР | [8 empty] | 3348.18 | [10 empty] | Всего - НР
|  | Всего - СП | [8 empty] | 1992.3 | [10 empty] | Всего - СП
|  | Всего - ФОТ | [8 empty] | 2767.09 | [10 empty] | Всего - ФОТ
|  | Всего - Прямые затраты | [8 empty] | 8505.97 | [10 empty] | Всего - Прямые затраты
|  | Всего - Итоговая сметная стоимость (без учета перевозки) | [8 empty] | 13846.45 | [10 empty] | Всего - Итоговая сметная стоимость (без учета перевозки)
|  | 3 | [19 empty] | 3
|  | Материалы заказчика из текущей СНБ | [19 empty] | Материалы заказчика из текущей СНБ
|  | материалы заказчика из текущей СНБ без учета дополнительной перевозки | [19 empty] | материалы заказчика из текущей СНБ без учета дополнительной перевозки
|  | дополнительная перевозка материалов заказчика из текущей СНБ | [19 empty] | дополнительная перевозка материалов заказчика из текущей СНБ
|  | Материалы заказчика, отсутствующие в СНБ | [19 empty] | Материалы заказчика, отсутствующие в СНБ
|  | материалы заказчика, отсутствующие в СНБ без учета дополнительной перевозки | [19 empty] | материалы заказчика, отсутствующие в СНБ без учета дополнительной перевозки
|  | дополнительная перевозка материалов заказчика, отсутствующих в СНБ | [19 empty] | дополнительная перевозка материалов заказчика, отсутствующих в СНБ
|  | Материалы подрядчика из текущей СНБ | [19 empty] | Материалы подрядчика из текущей СНБ
|  | материалы подрядчика из текущей СНБ без учета дополнительной перевозки | [19 empty] | материалы подрядчика из текущей СНБ без учета дополнительной перевозки
|  | дополнительная перевозка материалов подрядчика из текущей СНБ | [19 empty] | дополнительная перевозка материалов подрядчика из текущей СНБ
|  | Материалы подрядчика, отсутствующие в СНБ | [19 empty] | Материалы подрядчика, отсутствующие в СНБ
|  | материалы подрядчика, отсутствующие в СНБ без учета дополнительной перевозки | [19 empty] | материалы подрядчика, отсутствующие в СНБ без учета дополнительной перевозки
|  | дополнительная перевозка материалов подрядчика, отсутствующих в СНБ | [19 empty] | дополнительная перевозка материалов подрядчика, отсутствующих в СНБ
|  | Оборудование заказчика из текущей СНБ | [19 empty] | Оборудование заказчика из текущей СНБ
|  | оборудование заказчика из текущей СНБ без учета дополнительной перевозки | [19 empty] | оборудование заказчика из текущей СНБ без учета дополнительной перевозки
|  | дополнительная перевозка оборудования заказчика из текущей СНБ | [19 empty] | дополнительная перевозка оборудования заказчика из текущей СНБ
|  | Оборудование заказчика, отсутствующее в СНБ | [19 empty] | Оборудование заказчика, отсутствующее в СНБ
|  | оборудование заказчика, отсутствующее в СНБ без учета дополнительной перевозки | [19 empty] | оборудование заказчика, отсутствующее в СНБ без учета дополнительной перевозки
|  | дополнительная перевозка оборудования заказчика, отсутствующего в СНБ | [19 empty] | дополнительная перевозка оборудования заказчика, отсутствующего в СНБ
|  | Оборудование подрядчика из текущей СНБ | [19 empty] | Оборудование подрядчика из текущей СНБ
|  | оборудование подрядчика из текущей СНБ без учета дополнительной перевозки | [19 empty] | оборудование подрядчика из текущей СНБ без учета дополнительной перевозки
|  | дополнительная перевозка оборудования подрядчика из текущей СНБ | [19 empty] | дополнительная перевозка оборудования подрядчика из текущей СНБ
|  | Оборудование подрядчика, отсутствующее в СНБ | [19 empty] | Оборудование подрядчика, отсутствующее в СНБ
|  | оборудование подрядчика, отсутствующее в СНБ без учета дополнительной перевозки | [19 empty] | оборудование подрядчика, отсутствующее в СНБ без учета дополнительной перевозки
|  | дополнительная перевозка оборудования подрядчика, отсутствующего в СНБ | [19 empty] | дополнительная перевозка оборудования подрядчика, отсутствующего в СНБ
|  | Возврат материалов из текущей СНБ | [19 empty] | Возврат материалов из текущей СНБ
|  | возврат материалов из текущей СНБ без учета дополнительной перевозки | [19 empty] | возврат материалов из текущей СНБ без учета дополнительной перевозки
|  | возврат дополнительной перевозки материалов из текущей СНБ | [19 empty] | возврат дополнительной перевозки материалов из текущей СНБ
|  | Возврат материалов, отсутствующих в СНБ | [19 empty] | Возврат материалов, отсутствующих в СНБ
|  | возврат материалов, отсутствующих в СНБ без учета дополнительной перевозки | [19 empty] | возврат материалов, отсутствующих в СНБ без учета дополнительной перевозки
|  | возврат дополнительной перевозки материалов, отсутствующих в СНБ | [19 empty] | возврат дополнительной перевозки материалов, отсутствующих в СНБ
|  | Всего возврат материалов | [19 empty] | Всего возврат материалов
|  | Возврат оборудования из текущей СНБ | [19 empty] | Возврат оборудования из текущей СНБ
|  | возврат оборудования из текущей СНБ без учета дополнительной перевозки | [19 empty] | возврат оборудования из текущей СНБ без учета дополнительной перевозки
|  | возврат дополнительной перевозки оборудования из текущей СНБ | [19 empty] | возврат дополнительной перевозки оборудования из текущей СНБ
|  | Возврат оборудования, отсутствующего в СНБ | [19 empty] | Возврат оборудования, отсутствующего в СНБ
|  | возврат оборудования, отсутствующего в СНБ без учета дополнительной перевозки | [19 empty] | возврат оборудования, отсутствующего в СНБ без учета дополнительной перевозки
|  | возврат дополнительной перевозки оборудования, отсутствующего в СНБ | [19 empty] | возврат дополнительной перевозки оборудования, отсутствующего в СНБ
|  | Всего возврат оборудования | [19 empty] | Всего возврат оборудования
Раздел 3. Теплоизоляция | [13 empty] | Раздел 3. Теплоизоляция
58 | ГЭСН 26-01-017-01 | Изоляция изделиями из вспененного каучука, вспененного полиэтилена трубопроводов наружным диметром: до 160 мм трубками | 10 м | 6.8 |  | 6.8
Объём: 22+6+40
| 1 | ОТ | чел.-ч |  |  | 14.96 |  |  |  |  | 6396.6
| 1-100-42 | Средний разряд работы 4,2 | чел.-ч | 2.2 |  | 14.96 |  |  | 427.58 |  | 6396.6
Объём: (6,8)*2,2
| 2 | ЭМ | [8 empty] | 1196.34
|  | ОТм(ЗТм) | чел.-ч |  |  | 1.7 |  |  |  |  | 705.82
| 91.14.02-001 | Автомобили бортовые, грузоподъемность до 5 т | маш.-ч | 0.25 |  | 1.7 |  |  | 651.67 |  | 1107.84
Объём: (6,8)*0,25
| 4-100-040 | Средний разряд машиниста 4,0 | чел.-ч | 0.25 |  | 1.7 |  |  | 415.19 |  | 705.82
Объём: (1,7)*1
| 91.21.22-443 | Станки универсальные электромеханические для изготовления бандажей, диафрагм, пряжек, мощность 0,75 кВт | маш.-ч | 0.39 |  | 2.652 | 21.39 | 1.56 | 33.37 |  | 88.5
Объём: (6,8)*0,39
| 4 | М | [8 empty] | 8342.35
| 01.7.06.14-0036 | Ленты термоизоляционные на основе вспененного каучука с липким слоем с одной стороны для герметизации стыков рулонной теплоизоляции, цвет серый, ширина 50 мм, толщина 3 мм | м | 15 |  | 102 | 40.94 | 1.52 | 62.23 |  | 6347.46
Объём: (6,8)*15
| 10.1.02.02-0102 | Листы из алюминия марки АД1Н, толщина 0,5-2,0 мм | кг | 0.033 |  | 0.2244 | 329.28 | 1.07 | 352.33 |  | 79.06
Объём: (6,8)*0,033
| 12.2.01.01-0021 | Клипсы (зажимы) | 100 шт | 0.3 |  | 2.04 | 237.35 | 1.28 | 303.81 |  | 619.77
Объём: (6,8)*0,3
| 14.1.04.01-0001 | Клей на основе вспененного синтетического каучука для склеивания изоляционных материалов | л | 0.143 |  | 0.9724 | 774.67 | 1.5 | 1162.01 |  | 1129.94
Объём: (6,8)*0,143
| 14.5.09.05-0103 | Очиститель клея | л | 0.02 |  | 0.136 | 830.95 | 1.47 | 1221.5 |  | 166.12
Объём: (6,8)*0,02
| 12.2.07.04 | Трубки из вспененного каучука, полиэтилена | м | 11 |  | 74.8
|  | Итого прямые затраты | [8 empty] | 16641.11
|  | ФОТ | [8 empty] | 7102.42
| Пр/812-020.0-1 | НР Теплоизоляционные работы | % | 97 |  | 97 |  |  |  |  | 6889.35
| Пр/774-020.0 | СП Теплоизоляционные работы | % | 55 |  | 55 |  |  |  |  | 3906.33
|  | Всего по позиции | [6 empty] | 4034.82 |  | 27436.79
59 | 12.2.07.05-0051 | Трубки теплоизоляционные из вспененного полиэтилена, внутренний диаметр 42 мм, толщина 9 мм | 100 м | 0.242 |  | 0.242 | 2503.05 | 1.37 | 3429.18 |  | 829.86
Объём: 22*1,1
|  | Всего по позиции | [6 empty] | 3429.18 |  | 829.86
60 | 12.2.07.05-0036 | Трубки теплоизоляционные из вспененного полиэтилена, внутренний диаметр 25 мм, толщина 9 мм | 100 м | 0.066 |  | 0.066 | 1353.71 | 1.37 | 1854.58 |  | 122.4
Объём: 6*1,1
|  | Всего по позиции | [6 empty] | 1854.58 |  | 122.4
61 | 12.2.07.05-0032 | Трубки теплоизоляционные из вспененного полиэтилена, внутренний диаметр 22 мм, толщина 9 мм | 100 м | 0.44 |  | 0.44 | 1231.83 | 1.37 | 1687.61 |  | 742.55
Объём: 40*1,1
|  | Всего по позиции | [6 empty] | 1687.61 |  | 742.55
|  | Итого прямые по всем-всем позициям | [6 empty] | 7706.54 |  | 18335.92 | [10 empty] | Итого прямые по всем-всем позициям
|  | Итого прямые затраты по разделу 3. Теплоизоляция | [8 empty] | 18335.92 | [10 empty] | Итого прямые затраты по разделу 3. Теплоизоляция
|  | в том числе | [19 empty] | в том числе
|  | оплата труда (ОТ) | [8 empty] | 6396.6 | [10 empty] | оплата труда (ОТ)
|  | эксплуатация машин и механизмов | [8 empty] | 1196.34 | [10 empty] | эксплуатация машин и механизмов
|  | оплата труда машинистов (ОТм) | [8 empty] | 705.82 | [10 empty] | оплата труда машинистов (ОТм)
|  | материальные ресурсы | [8 empty] | 10037.16 | [10 empty] | материальные ресурсы
|  | Итого ФОТ | [8 empty] | 7102.42 | [10 empty] | Итого ФОТ
|  | Итого накладные расходы | [8 empty] | 6889.35 | [10 empty] | Итого накладные расходы
|  | Итого сметная прибыль | [8 empty] | 3906.33 | [10 empty] | Итого сметная прибыль
|  | Итого по разделу 3. Теплоизоляция | [8 empty] | 29131.6 | [10 empty] | Итого по разделу 3. Теплоизоляция
|  | Справочно | [19 empty] | Справочно
|  | затраты труда рабочих |  |  |  | 14.96 | [15 empty] | затраты труда рабочих
|  | затраты труда машинистов |  |  |  | 1.7 | [15 empty] | затраты труда машинистов
|  | ИТОГИ ПО РАЗДЕЛУ | [19 empty] | ИТОГИ ПО РАЗДЕЛУ
|  | ВСЕГО строительные работы | [8 empty] | 29131.6 | [10 empty] | ВСЕГО строительные работы
|  | строительные работы без учета перевозки | [8 empty] | 29131.6 | [10 empty] | строительные работы без учета перевозки
|  | в том числе | [19 empty] | в том числе
|  | прямые затраты | [8 empty] | 18335.92 | [10 empty] | прямые затраты
|  | в том числе | [19 empty] | в том числе
|  | оплата труда (ОТ) | [8 empty] | 6396.6 | [10 empty] | оплата труда (ОТ)
|  | эксплуатация машин и механизмов | [8 empty] | 1196.34 | [10 empty] | эксплуатация машин и механизмов
|  | оплата труда машинистов (ОТм) | [8 empty] | 705.82 | [10 empty] | оплата труда машинистов (ОТм)
|  | материальные ресурсы | [8 empty] | 10037.16 | [10 empty] | материальные ресурсы
|  | перевозка | [19 empty] | перевозка
|  | ФОТ | [8 empty] | 7102.42 | [10 empty] | ФОТ
|  | накладные расходы | [8 empty] | 6889.35 | [10 empty] | накладные расходы
|  | сметная прибыль | [8 empty] | 3906.33 | [10 empty] | сметная прибыль
|  | ВСЕГО монтажные работы | [19 empty] | ВСЕГО монтажные работы
|  | монтажные работы без учета перевозки | [19 empty] | монтажные работы без учета перевозки
|  | прямые затраты | [19 empty] | прямые затраты
|  | оплата труда (ОТ) | [19 empty] | оплата труда (ОТ)
|  | эксплуатация машин и механизмов | [19 empty] | эксплуатация машин и механизмов
|  | оплата труда машинистов (ОТм) | [19 empty] | оплата труда машинистов (ОТм)
|  | материальные ресурсы | [19 empty] | материальные ресурсы
|  | перевозка | [19 empty] | перевозка
|  | ФОТ | [19 empty] | ФОТ
|  | накладные расходы | [19 empty] | накладные расходы
|  | сметная прибыль | [19 empty] | сметная прибыль
|  | ВСЕГО оборудование | [19 empty] | ВСЕГО оборудование
|  | оборудование без учета дополнительной перевозки | [19 empty] | оборудование без учета дополнительной перевозки
|  | дополнительная перевозка оборудования | [19 empty] | дополнительная перевозка оборудования
|  | ВСЕГО прочие затраты | [19 empty] | ВСЕГО прочие затраты
|  | прочие затраты | [19 empty] | прочие затраты
|  | прочие работы | [19 empty] | прочие работы
|  | пусконаладочные работы без учета перевозки | [19 empty] | пусконаладочные работы без учета перевозки
|  | прямые затраты | [19 empty] | прямые затраты
|  | оплата труда (ОТ) | [19 empty] | оплата труда (ОТ)
|  | эксплуатация машин и механизмов | [19 empty] | эксплуатация машин и механизмов
|  | оплата труда машинистов (ОТм) | [19 empty] | оплата труда машинистов (ОТм)
|  | материальные ресурсы | [19 empty] | материальные ресурсы
|  | перевозка | [19 empty] | перевозка
|  | ФОТ | [19 empty] | ФОТ
|  | накладные расходы | [19 empty] | накладные расходы
|  | сметная прибыль | [19 empty] | сметная прибыль
|  | ВСЕГО по РАЗДЕЛУ | [8 empty] | 29131.6 | [10 empty] | ВСЕГО по РАЗДЕЛУ
|  | Всего по РАЗДЕЛУ СМР+ПНР+перевозка | [8 empty] | 29131.6 | [10 empty] | Всего по РАЗДЕЛУ СМР+ПНР+перевозка
|  | в том числе | [19 empty] | в том числе
|  | Всего прямые затраты | [8 empty] | 18335.92 | [10 empty] | Всего прямые затраты
|  | в том числе | [19 empty] | в том числе
|  | оплата труда (ОТ) | [8 empty] | 6396.6 | [10 empty] | оплата труда (ОТ)
|  | эксплуатация машин и механизмов | [8 empty] | 1196.34 | [10 empty] | эксплуатация машин и механизмов
|  | оплата труда машинистов (ОТм) | [8 empty] | 705.82 | [10 empty] | оплата труда машинистов (ОТм)
|  | материальные ресурсы | [8 empty] | 10037.16 | [10 empty] | материальные ресурсы
|  | перевозка | [19 empty] | перевозка
|  | Всего ФОТ | [8 empty] | 7102.42 | [10 empty] | Всего ФОТ
|  | Всего накладные расходы | [8 empty] | 6889.35 | [10 empty] | Всего накладные расходы
|  | Всего сметная прибыль | [8 empty] | 3906.33 | [10 empty] | Всего сметная прибыль
|  | Всего оборудование | [19 empty] | Всего оборудование
|  | Всего прочие затраты | [19 empty] | Всего прочие затраты
|  | Справочно | [19 empty] | Справочно
|  | материальные ресурсы из текущей СНБ (проверка) | [8 empty] | 10037.16 | [10 empty] | материальные ресурсы из текущей СНБ (проверка)
|  | материальные ресурсы, отсутствующие в ФРСН | [19 empty] | материальные ресурсы, отсутствующие в ФРСН
|  | оборудование из текущей СНБ (проверка) | [19 empty] | оборудование из текущей СНБ (проверка)
|  | оборудование, отсутствующее в ФРСН | [19 empty] | оборудование, отсутствующее в ФРСН
|  | затраты труда рабочих |  |  |  | 14.96 | [15 empty] | затраты труда рабочих
|  | затраты труда машинистов |  |  |  | 1.7 | [15 empty] | затраты труда машинистов
|  | Нормативные затраты труда | [8 empty] | 16.66 | [10 empty] | Нормативные затраты труда
|  | стоимость пусконаладочных работ "вхолостую" | [19 empty] | стоимость пусконаладочных работ "вхолостую"
|  | стоимость пусконаладочных работ "под нагрузкой" | [19 empty] | стоимость пусконаладочных работ "под нагрузкой"
|  | Строительные работы - ОТ | [8 empty] | 6396.6 | [10 empty] | Строительные работы - ОТ
|  | Строительные работы - ЭМ | [8 empty] | 1196.34 | [10 empty] | Строительные работы - ЭМ
|  | Строительные работы - ОТм | [8 empty] | 705.82 | [10 empty] | Строительные работы - ОТм
|  | Строительные работы - МР | [8 empty] | 10037.16 | [10 empty] | Строительные работы - МР
|  | Строительные работы - ФОТ | [8 empty] | 7102.42 | [10 empty] | Строительные работы - ФОТ
|  | Строительные работы - НР | [8 empty] | 6889.35 | [10 empty] | Строительные работы - НР
|  | Строительные работы - СП | [8 empty] | 3906.33 | [10 empty] | Строительные работы - СП
|  | Строительные работы - Материальные ресурсы, отсутствующие в ФРСН (прайсовые) | [19 empty] | Строительные работы - Материальные ресурсы, отсутствующие в ФРСН (прайсовые)
|  | Строительные работы - Независимая перевозка | [19 empty] | Строительные работы - Независимая перевозка
|  | Строительные работы - Прямые затраты | [8 empty] | 18335.92 | [10 empty] | Строительные работы - Прямые затраты
|  | Строительные работы - Затраты труда рабочих | [8 empty] | 14.96 | [10 empty] | Строительные работы - Затраты труда рабочих
|  | Строительные работы - Затраты труда машинистов | [8 empty] | 1.7 | [10 empty] | Строительные работы - Затраты труда машинистов
|  | Строительные работы - Затраты труда всего (рабочих и машинистов) | [8 empty] | 16.66 | [10 empty] | Строительные работы - Затраты труда всего (рабочих и машинистов)
|  | Монтажные работы - ОТ | [19 empty] | Монтажные работы - ОТ
|  | Монтажные работы - ЭМ | [19 empty] | Монтажные работы - ЭМ
|  | Монтажные работы - ОТм | [19 empty] | Монтажные работы - ОТм
|  | Монтажные работы - МР | [19 empty] | Монтажные работы - МР
|  | Монтажные работы - ФОТ | [19 empty] | Монтажные работы - ФОТ
|  | Монтажные работы - НР | [19 empty] | Монтажные работы - НР
|  | Монтажные работы - СП | [19 empty] | Монтажные работы - СП
|  | Монтажные работы - Материальные ресурсы, отсутствующие в ФРСН (прайсовые) | [19 empty] | Монтажные работы - Материальные ресурсы, отсутствующие в ФРСН (прайсовые)
|  | Монтажные работы - Независимая перевозка | [19 empty] | Монтажные работы - Независимая перевозка
|  | Монтажные работы - Прямые затраты | [19 empty] | Монтажные работы - Прямые затраты
|  | Монтажные работы - Затраты труда рабочих | [19 empty] | Монтажные работы - Затраты труда рабочих
|  | Монтажные работы - Затраты труда машинистов | [19 empty] | Монтажные работы - Затраты труда машинистов
|  | Монтажные работы - Затраты труда всего (рабочих и машинистов) | [19 empty] | Монтажные работы - Затраты труда всего (рабочих и машинистов)
|  | Пусконаладочные работы - ОТ | [19 empty] | Пусконаладочные работы - ОТ
|  | Пусконаладочные работы - ЭМ | [19 empty] | Пусконаладочные работы - ЭМ
|  | Пусконаладочные работы - ОТм | [19 empty] | Пусконаладочные работы - ОТм
|  | Пусконаладочные работы - МР | [19 empty] | Пусконаладочные работы - МР
|  | Пусконаладочные работы - ФОТ | [19 empty] | Пусконаладочные работы - ФОТ
|  | Пусконаладочные работы - НР | [19 empty] | Пусконаладочные работы - НР
|  | Пусконаладочные работы - СП | [19 empty] | Пусконаладочные работы - СП
|  | Пусконаладочные работы - Материальные ресурсы, отсутствующие в ФРСН (прайсовые) | [19 empty] | Пусконаладочные работы - Материальные ресурсы, отсутствующие в ФРСН (прайсовые)
|  | Пусконаладочные работы - Независимая перевозка | [19 empty] | Пусконаладочные работы - Независимая перевозка
|  | Пусконаладочные работы - Прямые затраты | [19 empty] | Пусконаладочные работы - Прямые затраты
|  | Пусконаладочные работы - Затраты труда рабочих | [19 empty] | Пусконаладочные работы - Затраты труда рабочих
|  | Пусконаладочные работы - Затраты труда машинистов | [19 empty] | Пусконаладочные работы - Затраты труда машинистов
|  | Пусконаладочные работы - Затраты труда всего (рабочих и машинистов) | [19 empty] | Пусконаладочные работы - Затраты труда всего (рабочих и машинистов)
|  | Всего - ОТ | [8 empty] | 6396.6 | [10 empty] | Всего - ОТ
|  | Всего - ЭМ | [8 empty] | 1196.34 | [10 empty] | Всего - ЭМ
|  | Всего - ОТм | [8 empty] | 705.82 | [10 empty] | Всего - ОТм
|  | Всего - МР | [8 empty] | 10037.16 | [10 empty] | Всего - МР
|  | Всего - Независимая перевозка | [19 empty] | Всего - Независимая перевозка
|  | Всего - НР | [8 empty] | 6889.35 | [10 empty] | Всего - НР
|  | Всего - СП | [8 empty] | 3906.33 | [10 empty] | Всего - СП
|  | Всего - ФОТ | [8 empty] | 7102.42 | [10 empty] | Всего - ФОТ
|  | Всего - Прямые затраты | [8 empty] | 18335.92 | [10 empty] | Всего - Прямые затраты
|  | Всего - Итоговая сметная стоимость (без учета перевозки) | [8 empty] | 29131.6 | [10 empty] | Всего - Итоговая сметная стоимость (без учета перевозки)
|  | 3 | [19 empty] | 3
|  | Материалы заказчика из текущей СНБ | [19 empty] | Материалы заказчика из текущей СНБ
|  | материалы заказчика из текущей СНБ без учета дополнительной перевозки | [19 empty] | материалы заказчика из текущей СНБ без учета дополнительной перевозки
|  | дополнительная перевозка материалов заказчика из текущей СНБ | [19 empty] | дополнительная перевозка материалов заказчика из текущей СНБ
|  | Материалы заказчика, отсутствующие в СНБ | [19 empty] | Материалы заказчика, отсутствующие в СНБ
|  | материалы заказчика, отсутствующие в СНБ без учета дополнительной перевозки | [19 empty] | материалы заказчика, отсутствующие в СНБ без учета дополнительной перевозки
|  | дополнительная перевозка материалов заказчика, отсутствующих в СНБ | [19 empty] | дополнительная перевозка материалов заказчика, отсутствующих в СНБ
|  | Материалы подрядчика из текущей СНБ | [19 empty] | Материалы подрядчика из текущей СНБ
|  | материалы подрядчика из текущей СНБ без учета дополнительной перевозки | [19 empty] | материалы подрядчика из текущей СНБ без учета дополнительной перевозки
|  | дополнительная перевозка материалов подрядчика из текущей СНБ | [19 empty] | дополнительная перевозка материалов подрядчика из текущей СНБ
|  | Материалы подрядчика, отсутствующие в СНБ | [19 empty] | Материалы подрядчика, отсутствующие в СНБ
|  | материалы подрядчика, отсутствующие в СНБ без учета дополнительной перевозки | [19 empty] | материалы подрядчика, отсутствующие в СНБ без учета дополнительной перевозки
|  | дополнительная перевозка материалов подрядчика, отсутствующих в СНБ | [19 empty] | дополнительная перевозка материалов подрядчика, отсутствующих в СНБ
|  | Оборудование заказчика из текущей СНБ | [19 empty] | Оборудование заказчика из текущей СНБ
|  | оборудование заказчика из текущей СНБ без учета дополнительной перевозки | [19 empty] | оборудование заказчика из текущей СНБ без учета дополнительной перевозки
|  | дополнительная перевозка оборудования заказчика из текущей СНБ | [19 empty] | дополнительная перевозка оборудования заказчика из текущей СНБ
|  | Оборудование заказчика, отсутствующее в СНБ | [19 empty] | Оборудование заказчика, отсутствующее в СНБ
|  | оборудование заказчика, отсутствующее в СНБ без учета дополнительной перевозки | [19 empty] | оборудование заказчика, отсутствующее в СНБ без учета дополнительной перевозки
|  | дополнительная перевозка оборудования заказчика, отсутствующего в СНБ | [19 empty] | дополнительная перевозка оборудования заказчика, отсутствующего в СНБ
|  | Оборудование подрядчика из текущей СНБ | [19 empty] | Оборудование подрядчика из текущей СНБ
|  | оборудование подрядчика из текущей СНБ без учета дополнительной перевозки | [19 empty] | оборудование подрядчика из текущей СНБ без учета дополнительной перевозки
|  | дополнительная перевозка оборудования подрядчика из текущей СНБ | [19 empty] | дополнительная перевозка оборудования подрядчика из текущей СНБ
|  | Оборудование подрядчика, отсутствующее в СНБ | [19 empty] | Оборудование подрядчика, отсутствующее в СНБ
|  | оборудование подрядчика, отсутствующее в СНБ без учета дополнительной перевозки | [19 empty] | оборудование подрядчика, отсутствующее в СНБ без учета дополнительной перевозки
|  | дополнительная перевозка оборудования подрядчика, отсутствующего в СНБ | [19 empty] | дополнительная перевозка оборудования подрядчика, отсутствующего в СНБ
|  | Возврат материалов из текущей СНБ | [19 empty] | Возврат материалов из текущей СНБ
|  | возврат материалов из текущей СНБ без учета дополнительной перевозки | [19 empty] | возврат материалов из текущей СНБ без учета дополнительной перевозки
|  | возврат дополнительной перевозки материалов из текущей СНБ | [19 empty] | возврат дополнительной перевозки материалов из текущей СНБ
|  | Возврат материалов, отсутствующих в СНБ | [19 empty] | Возврат материалов, отсутствующих в СНБ
|  | возврат материалов, отсутствующих в СНБ без учета дополнительной перевозки | [19 empty] | возврат материалов, отсутствующих в СНБ без учета дополнительной перевозки
|  | возврат дополнительной перевозки материалов, отсутствующих в СНБ | [19 empty] | возврат дополнительной перевозки материалов, отсутствующих в СНБ
|  | Всего возврат материалов | [19 empty] | Всего возврат материалов
|  | Возврат оборудования из текущей СНБ | [19 empty] | Возврат оборудования из текущей СНБ
|  | возврат оборудования из текущей СНБ без учета дополнительной перевозки | [19 empty] | возврат оборудования из текущей СНБ без учета дополнительной перевозки
|  | возврат дополнительной перевозки оборудования из текущей СНБ | [19 empty] | возврат дополнительной перевозки оборудования из текущей СНБ
|  | Возврат оборудования, отсутствующего в СНБ | [19 empty] | Возврат оборудования, отсутствующего в СНБ
|  | возврат оборудования, отсутствующего в СНБ без учета дополнительной перевозки | [19 empty] | возврат оборудования, отсутствующего в СНБ без учета дополнительной перевозки
|  | возврат дополнительной перевозки оборудования, отсутствующего в СНБ | [19 empty] | возврат дополнительной перевозки оборудования, отсутствующего в СНБ
|  | Всего возврат оборудования | [19 empty] | Всего возврат оборудования
Раздел 4. Хозяйственно-бытовая канализация К1 | [13 empty] | Раздел 4. Хозяйственно-бытовая канализация К1
62 | ГЭСН 17-01-003-01 | Установка унитазов: с бачком непосредственно присоединенным | 10 компл | 0.9 |  | 0.9
Объём: 8+1
| 1 | ОТ | чел.-ч |  |  | 17.145 |  |  |  |  | 7019.07
| 2-100-01 | Рабочий 1 разряда | чел.-ч | 0.82 |  | 0.738 |  |  | 309.84 |  | 228.66
Объём: (0,9)*0,82
| 2-100-02 | Рабочий 2 разряда | чел.-ч | 0.31 |  | 0.279 |  |  | 337.73 |  | 94.23
Объём: (0,9)*0,31
| 2-100-04 | Рабочий 4 разряда | чел.-ч | 17.92 |  | 16.128 |  |  | 415.19 |  | 6696.18
Объём: (0,9)*17,92
| 2 | ЭМ | [8 empty] | 196.63
|  | ОТм(ЗТм) | чел.-ч |  |  | 0.351 |  |  |  |  | 143.22
| 91.06.06-048 | Подъемники одномачтовые, грузоподъемность до 500 кг, высота подъема 45 м | маш.-ч | 0.06 |  | 0.054 | 37.32 | 1.53 | 57.1 |  | 3.08
Объём: (0,9)*0,06
| 4-100-030 | Средний разряд машиниста 3,0 | чел.-ч | 0.06 |  | 0.054 |  |  | 368.71 |  | 19.91
Объём: (0,054)*1
| 91.14.02-001 | Автомобили бортовые, грузоподъемность до 5 т | маш.-ч | 0.33 |  | 0.297 |  |  | 651.67 |  | 193.55
Объём: (0,9)*0,33
| 4-100-040 | Средний разряд машиниста 4,0 | чел.-ч | 0.33 |  | 0.297 |  |  | 415.19 |  | 123.31
Объём: (0,297)*1
| 4 | М | [8 empty] | 7811.18
| 01.7.03.04-0001 | Электроэнергия | кВт-ч | 2.4 |  | 2.16 |  |  | 9.16 |  | 19.79
Объём: (0,9)*2,4
| 01.7.15.07-0023 | Дюбели полиэтиленовые распорные, диаметр 8 мм, длина 30 мм | 1000 шт | 0.02 |  | 0.018 | 375.96 | 1.3 | 488.75 |  | 8.8
Объём: (0,9)*0,02
| 01.7.15.14-0171 | Шурупы самонарезающие стальные с полукруглой головкой и прямым шлицем, остроконечные, диаметр 6 мм, длина 60 мм | т | 0.0002 |  | 0.00018 | 104494.96 | 1.3 | 135843.45 |  | 24.45
Объём: (0,9)*0,0002
| 14.5.01.07-1000 | Герметик однокомпонентный на силиконовой основе, кислотный, универсальный | л | 0.31 |  | 0.279 | 768.53 | 1.11 | 853.07 |  | 238.01
Объём: (0,9)*0,31
| 18.2.06.12-1036 | Крышка сиденья пластмассовая к унитазу с крышкой, присоединительный размер 160 мм, с креплением, размеры 450х370 мм | шт | 10 |  | 9 | 459.38 | 1.35 | 620.16 |  | 5581.44
Объём: (0,9)*10
| 24.3.04.11-0030 | Слив гофрированный для унитаза из армированного полипропилена с резиновым уплотнителем, диаметр выпуска 110 мм, длина 500 мм | шт | 10 |  | 9 | 190.63 | 1.13 | 215.41 |  | 1938.69
Объём: (0,9)*10
| 18.2.01.06 | Унитазы | компл | 10 |  | 9
| 18.2.06.08 | Подводки гибкие | шт | 10 |  | 9
|  | Итого прямые затраты | [8 empty] | 15170.1
|  | ФОТ | [8 empty] | 7162.29
| Пр/812-016.0-1 | НР Водопровод и канализация - внутренние устройства | % | 121 |  | 121 |  |  |  |  | 8666.37
| Пр/774-016.0 | СП Водопровод и канализация - внутренние устройства | % | 72 |  | 72 |  |  |  |  | 5156.85
|  | Всего по позиции | [6 empty] | 32214.8 |  | 28993.32
63 | 18.2.01.06-0021 | Унитаз керамический напольный в комплекте с бачком, с косым выпуском, размеры 360х620х765 мм | компл | 8 |  | 8 |  |  | 4515.78 |  | 36126.24
|  | Всего по позиции | [6 empty] | 4515.78 |  | 36126.24
64 | 18.2.01.06-0002 | Унитаз керамический настенный для людей с ограниченными физическими возможностями, с сиденьем и креплением, с косым выпуском, размеры 360х520х400 мм | компл | 1 |  | 1 | 9446.43 | 2.07 | 19554.11 |  | 19554.11
|  | Всего по позиции | [6 empty] | 19554.11 |  | 19554.11
65 | 18.2.06.08-0013 | Подводки гибкие армированные резиновые, диаметр 15 мм, длина 500 мм | 10 шт | 0.9 |  | 0.9 | 651.49 | 1.51 | 983.75 |  | 885.38
|  | Всего по позиции | [6 empty] | 983.75 |  | 885.38
66 | ГЭСН 17-01-002-04 | Установка гарнитуры туалетной: вешалок, подстаканников, поручней для ванн и т.д. | 10 шт | 0.2 |  | 0.2
| 1 | ОТ | чел.-ч |  |  | 0.56 |  |  |  |  | 232.51
| 1-100-40 | Средний разряд работы 4,0 | чел.-ч | 2.8 |  | 0.56 |  |  | 415.19 |  | 232.51
Объём: (0,2)*2,8
| 4 | М | [8 empty] | 7.06
| 01.7.03.04-0001 | Электроэнергия | кВт-ч | 0.052 |  | 0.0104 |  |  | 9.16 |  | 0.1
Объём: (0,2)*0,052
| 01.7.15.07-0022 | Дюбели полиэтиленовые распорные, диаметр 6 мм, длина 40 мм | 1000 шт | 0.02 |  | 0.004 | 261.09 | 1.3 | 339.42 |  | 1.36
Объём: (0,2)*0,02
| 01.7.15.14-0167 | Шурупы самонарезающие стальные с полукруглой головкой и прямым шлицем, остроконечные, диаметр 5 мм, длина 50 мм | т | 0.00014 |  | 2.8e-05 | 110308.96 | 1.3 | 143401.65 |  | 4.02
Объём: (0,2)*0,00014
| 08.1.02.11-0001 | Поковки из квадратных заготовок, масса 1,5-4,5 кг | т | 0.0001 |  | 2e-05 | 55898.18 | 1.41 | 78816.43 |  | 1.58
Объём: (0,2)*0,0001
| 18.2.06.04 | Гарнитура туалетная | шт | 10 |  | 2
|  | Итого прямые затраты | [8 empty] | 239.57
|  | ФОТ | [8 empty] | 232.51
| Пр/812-016.0-1 | НР Водопровод и канализация - внутренние устройства | % | 121 |  | 121 |  |  |  |  | 281.34
| Пр/774-016.0 | СП Водопровод и канализация - внутренние устройства | % | 72 |  | 72 |  |  |  |  | 167.41
|  | Всего по позиции | [6 empty] | 3441.6 |  | 688.32
67 | ТЦ_09.3.00.00_77_7735527011_27.12.2025_02 | Поручень для туалета настенный откидной с фиксатором без бумагодержателя 800*150 d32 | шт | 1 |  | 1 |  |  | 10906.19 |  | 10906.19
Формула ценообразования: 10825 + 81,19(0,75%)
|  | Всего по позиции | [6 empty] | 10906.19 |  | 10906.19
68 | ТЦ_09.3.00.00_08_0800003515_27.12.2025_02 | Поручень для инвалидов L-образный комбинированный | шт | 1 |  | 1 |  |  | 4248.3 |  | 4248.3
Формула ценообразования: 4216,67 + 31,63(0,75%)
|  | Всего по позиции | [6 empty] | 4248.3 |  | 4248.3
69 | ГЭСН 17-01-001-14 | Установка умывальников одиночных: с подводкой холодной и горячей воды | 10 компл | 0.1 |  | 0.1
| 1 | ОТ | чел.-ч |  |  | 1.95 |  |  |  |  | 809.62
| 1-100-40 | Средний разряд работы 4,0 | чел.-ч | 19.5 |  | 1.95 |  |  | 415.19 |  | 809.62
Объём: (0,1)*19,5
| 2 | ЭМ | [8 empty] | 13.77
|  | ОТм(ЗТм) | чел.-ч |  |  | 0.033 |  |  |  |  | 13.09
| 91.06.06-048 | Подъемники одномачтовые, грузоподъемность до 500 кг, высота подъема 45 м | маш.-ч | 0.13 |  | 0.013 | 37.32 | 1.53 | 57.1 |  | 0.74
Объём: (0,1)*0,13
| 4-100-030 | Средний разряд машиниста 3,0 | чел.-ч | 0.13 |  | 0.013 |  |  | 368.71 |  | 4.79
Объём: (0,013)*1
| 91.14.02-001 | Автомобили бортовые, грузоподъемность до 5 т | маш.-ч | 0.2 |  | 0.02 |  |  | 651.67 |  | 13.03
Объём: (0,1)*0,2
| 4-100-040 | Средний разряд машиниста 4,0 | чел.-ч | 0.2 |  | 0.02 |  |  | 415.19 |  | 8.3
Объём: (0,02)*1
| 4 | М | [8 empty] | 80.15
| 01.7.03.04-0001 | Электроэнергия | кВт-ч | 0.104 |  | 0.0104 |  |  | 9.16 |  | 0.1
Объём: (0,1)*0,104
| 01.7.07.29-0101 | Очес льняной | кг | 0.3 |  | 0.03 | 128.4 | 1.28 | 164.35 |  | 4.93
Объём: (0,1)*0,3
| 01.7.15.07-0024 | Дюбели полиэтиленовые распорные, диаметр 8 мм, длина 40 мм | 1000 шт | 0.04 |  | 0.004 | 449.47 | 1.3 | 584.31 |  | 2.34
Объём: (0,1)*0,04
| 01.7.15.14-0167 | Шурупы самонарезающие стальные с полукруглой головкой и прямым шлицем, остроконечные, диаметр 5 мм, длина 50 мм | т | 0.0007 |  | 7e-05 | 110308.96 | 1.3 | 143401.65 |  | 10.04
Объём: (0,1)*0,0007
| 08.1.02.11-0001 | Поковки из квадратных заготовок, масса 1,5-4,5 кг | т | 0.0036 |  | 0.00036 | 55898.18 | 1.41 | 78816.43 |  | 28.37
Объём: (0,1)*0,0036
| 14.4.02.04-0142 | Краска масляная МА-0115, мумия, сурик железный | кг | 0.4 |  | 0.04 | 79.88 | 1.47 | 117.42 |  | 4.7
Объём: (0,1)*0,4
| 14.5.02.02-0105 | Мастика сантехническая | кг | 2 |  | 0.2 | 66.4 | 1.72 | 114.21 |  | 22.84
Объём: (0,1)*2
| 14.5.05.01-0012 | Олифа комбинированная для разведения масляных густотертых красок и для внешних работ по деревянным поверхностям | т | 0.0002 |  | 2e-05 | 60697.21 | 1.22 | 74050.6 |  | 1.48
Объём: (0,1)*0,0002
| 24.3.01.02-1004 | Кольцо резиновое уплотнительное для ПВХ труб канализации, диаметр 50 мм | шт | 10 |  | 1 | 5.14 | 1.04 | 5.35 |  | 5.35
Объём: (0,1)*10
| 18.2.02.08 | Умывальники | компл | 10 |  | 1
|  | Итого прямые затраты | [8 empty] | 916.63
|  | ФОТ | [8 empty] | 822.71
| Пр/812-016.0-1 | НР Водопровод и канализация - внутренние устройства | % | 121 |  | 121 |  |  |  |  | 995.48
| Пр/774-016.0 | СП Водопровод и канализация - внутренние устройства | % | 72 |  | 72 |  |  |  |  | 592.35
|  | Всего по позиции | [6 empty] | 25044.6 |  | 2504.46
70 | ТЦ_18.2.02.08_08_0800003515_28.12.2025_02 | Раковина угловая для инвалидов | шт | 1 |  | 1 |  |  | 5100 |  | 5100
Формула ценообразования: 5000 + 100(2%)
|  | Всего по позиции | [6 empty] | 5100 |  | 5100
71 | 18.1.10.10-0043 | Смеситель для медицинских хирургических умывальников, раздельный, настенный, однорукояточный, локтевой, с аэратором, вынос излива 200 мм, диаметр излива 15 мм | шт | 1 |  | 1 | 1359.3 | 1.24 | 1685.53 |  | 1685.53
|  | Всего по позиции | [6 empty] | 1685.53 |  | 1685.53
72 | 18.2.06.08-0013 | Подводки гибкие армированные резиновые, диаметр 15 мм, длина 500 мм | 10 шт | 0.2 |  | 0.2 | 651.49 | 1.51 | 983.75 |  | 196.75
|  | Всего по позиции | [6 empty] | 983.75 |  | 196.75
73 | 18.2.06.09-0004 | Сифон полимерный бутылочный для мойки, без перелива, диаметр сливной решетки 70 мм, пластиковый выпуск диаметром 40/50 мм, высота сифона 155-230 мм | компл | 1 |  | 1 | 176.21 | 1.35 | 237.88 |  | 237.88
|  | Всего по позиции | [6 empty] | 237.88 |  | 237.88
74 | ГЭСН 17-01-002-04 | Установка гарнитуры туалетной: вешалок, подстаканников, поручней для ванн и т.д. | 10 шт | 0.1 |  | 0.1
| 1 | ОТ | чел.-ч |  |  | 0.28 |  |  |  |  | 116.25
| 1-100-40 | Средний разряд работы 4,0 | чел.-ч | 2.8 |  | 0.28 |  |  | 415.19 |  | 116.25
Объём: (0,1)*2,8
| 4 | М | [8 empty] | 3.53
| 01.7.03.04-0001 | Электроэнергия | кВт-ч | 0.052 |  | 0.0052 |  |  | 9.16 |  | 0.05
Объём: (0,1)*0,052
| 01.7.15.07-0022 | Дюбели полиэтиленовые распорные, диаметр 6 мм, длина 40 мм | 1000 шт | 0.02 |  | 0.002 | 261.09 | 1.3 | 339.42 |  | 0.68
Объём: (0,1)*0,02
| 01.7.15.14-0167 | Шурупы самонарезающие стальные с полукруглой головкой и прямым шлицем, остроконечные, диаметр 5 мм, длина 50 мм | т | 0.00014 |  | 1.4e-05 | 110308.96 | 1.3 | 143401.65 |  | 2.01
Объём: (0,1)*0,00014
| 08.1.02.11-0001 | Поковки из квадратных заготовок, масса 1,5-4,5 кг | т | 0.0001 |  | 1e-05 | 55898.18 | 1.41 | 78816.43 |  | 0.79
Объём: (0,1)*0,0001
| 18.2.06.04 | Гарнитура туалетная | шт | 10 |  | 1
|  | Итого прямые затраты | [8 empty] | 119.78
|  | ФОТ | [8 empty] | 116.25
| Пр/812-016.0-1 | НР Водопровод и канализация - внутренние устройства | % | 121 |  | 121 |  |  |  |  | 140.66
| Пр/774-016.0 | СП Водопровод и канализация - внутренние устройства | % | 72 |  | 72 |  |  |  |  | 83.7
|  | Всего по позиции | [6 empty] | 3441.4 |  | 344.14
75 | ТЦ_09.3.00.00_69_6915010809_27.12.2025_02 | Поручень универсальный для угловой раковины | шт | 1 |  | 1 |  |  | 6188.57 |  | 6188.57
Формула ценообразования: 6142,5 + 46,07(0,75%)
|  | Всего по позиции | [6 empty] | 6188.57 |  | 6188.57
76 | ГЭСН 17-01-001-14 | Установка умывальников одиночных: с подводкой холодной и горячей воды | 10 компл | 0.7 |  | 0.7
| 1 | ОТ | чел.-ч |  |  | 13.65 |  |  |  |  | 5667.34
| 1-100-40 | Средний разряд работы 4,0 | чел.-ч | 19.5 |  | 13.65 |  |  | 415.19 |  | 5667.34
Объём: (0,7)*19,5
| 2 | ЭМ | [8 empty] | 96.43
|  | ОТм(ЗТм) | чел.-ч |  |  | 0.231 |  |  |  |  | 91.68
| 91.06.06-048 | Подъемники одномачтовые, грузоподъемность до 500 кг, высота подъема 45 м | маш.-ч | 0.13 |  | 0.091 | 37.32 | 1.53 | 57.1 |  | 5.2
Объём: (0,7)*0,13
| 4-100-030 | Средний разряд машиниста 3,0 | чел.-ч | 0.13 |  | 0.091 |  |  | 368.71 |  | 33.55
Объём: (0,091)*1
| 91.14.02-001 | Автомобили бортовые, грузоподъемность до 5 т | маш.-ч | 0.2 |  | 0.14 |  |  | 651.67 |  | 91.23
Объём: (0,7)*0,2
| 4-100-040 | Средний разряд машиниста 4,0 | чел.-ч | 0.2 |  | 0.14 |  |  | 415.19 |  | 58.13
Объём: (0,14)*1
| 4 | М | [8 empty] | 561.02
| 01.7.03.04-0001 | Электроэнергия | кВт-ч | 0.104 |  | 0.0728 |  |  | 9.16 |  | 0.67
Объём: (0,7)*0,104
| 01.7.07.29-0101 | Очес льняной | кг | 0.3 |  | 0.21 | 128.4 | 1.28 | 164.35 |  | 34.51
Объём: (0,7)*0,3
| 01.7.15.07-0024 | Дюбели полиэтиленовые распорные, диаметр 8 мм, длина 40 мм | 1000 шт | 0.04 |  | 0.028 | 449.47 | 1.3 | 584.31 |  | 16.36
Объём: (0,7)*0,04
| 01.7.15.14-0167 | Шурупы самонарезающие стальные с полукруглой головкой и прямым шлицем, остроконечные, диаметр 5 мм, длина 50 мм | т | 0.0007 |  | 0.00049 | 110308.96 | 1.3 | 143401.65 |  | 70.27
Объём: (0,7)*0,0007
| 08.1.02.11-0001 | Поковки из квадратных заготовок, масса 1,5-4,5 кг | т | 0.0036 |  | 0.00252 | 55898.18 | 1.41 | 78816.43 |  | 198.62
Объём: (0,7)*0,0036
| 14.4.02.04-0142 | Краска масляная МА-0115, мумия, сурик железный | кг | 0.4 |  | 0.28 | 79.88 | 1.47 | 117.42 |  | 32.88
Объём: (0,7)*0,4
| 14.5.02.02-0105 | Мастика сантехническая | кг | 2 |  | 1.4 | 66.4 | 1.72 | 114.21 |  | 159.89
Объём: (0,7)*2
| 14.5.05.01-0012 | Олифа комбинированная для разведения масляных густотертых красок и для внешних работ по деревянным поверхностям | т | 0.0002 |  | 0.00014 | 60697.21 | 1.22 | 74050.6 |  | 10.37
Объём: (0,7)*0,0002
| 24.3.01.02-1004 | Кольцо резиновое уплотнительное для ПВХ труб канализации, диаметр 50 мм | шт | 10 |  | 7 | 5.14 | 1.04 | 5.35 |  | 37.45
Объём: (0,7)*10
| 18.2.02.08 | Умывальники | компл | 10 |  | 7
|  | Итого прямые затраты | [8 empty] | 6416.47
|  | ФОТ | [8 empty] | 5759.02
| Пр/812-016.0-1 | НР Водопровод и канализация - внутренние устройства | % | 121 |  | 121 |  |  |  |  | 6968.41
| Пр/774-016.0 | СП Водопровод и канализация - внутренние устройства | % | 72 |  | 72 |  |  |  |  | 4146.49
|  | Всего по позиции | [6 empty] | 25044.81 |  | 17531.37
77 | 18.2.01.05-0001 | Умывальник полуфарфоровый и фарфоровый прямоугольный с кронштейнами, сифоном бутылочным из латуни, выпуском, одно отверстие под смеситель, смеситель с центральным подводом, набортный с двумя рукоятями, излив с развальцованным носиком, вынос излива 280 мм, размеры 450х330х150 мм | компл | 7 |  | 7 | 2367.1 | 2.07 | 4899.9 |  | 34299.3
|  | Всего по позиции | [6 empty] | 4899.9 |  | 34299.3
78 | 18.2.06.12-0021 | Пьедестал под умывальник, прямоугольный, керамический, размеры 180х185х650 мм | шт | 7 |  | 7 | 2001.31 | 1.58 | 3162.07 |  | 22134.49
|  | Всего по позиции | [6 empty] | 3162.07 |  | 22134.49
79 | 18.2.06.08-0013 | Подводки гибкие армированные резиновые, диаметр 15 мм, длина 500 мм | 10 шт | 1.4 |  | 1.4 | 651.49 | 1.51 | 983.75 |  | 1377.25
|  | Всего по позиции | [6 empty] | 983.75 |  | 1377.25
80 | ГЭСН 17-01-001-14 | Установка умывальников одиночных: с подводкой холодной и горячей воды | 10 компл | 0.3 |  | 0.3
| 1 | ОТ | чел.-ч |  |  | 5.85 |  |  |  |  | 2428.86
| 1-100-40 | Средний разряд работы 4,0 | чел.-ч | 19.5 |  | 5.85 |  |  | 415.19 |  | 2428.86
Объём: (0,3)*19,5
| 2 | ЭМ | [8 empty] | 41.33
|  | ОТм(ЗТм) | чел.-ч |  |  | 0.099 |  |  |  |  | 39.29
| 91.06.06-048 | Подъемники одномачтовые, грузоподъемность до 500 кг, высота подъема 45 м | маш.-ч | 0.13 |  | 0.039 | 37.32 | 1.53 | 57.1 |  | 2.23
Объём: (0,3)*0,13
| 4-100-030 | Средний разряд машиниста 3,0 | чел.-ч | 0.13 |  | 0.039 |  |  | 368.71 |  | 14.38
Объём: (0,039)*1
| 91.14.02-001 | Автомобили бортовые, грузоподъемность до 5 т | маш.-ч | 0.2 |  | 0.06 |  |  | 651.67 |  | 39.1
Объём: (0,3)*0,2
| 4-100-040 | Средний разряд машиниста 4,0 | чел.-ч | 0.2 |  | 0.06 |  |  | 415.19 |  | 24.91
Объём: (0,06)*1
| 4 | М | [8 empty] | 240.43
| 01.7.03.04-0001 | Электроэнергия | кВт-ч | 0.104 |  | 0.0312 |  |  | 9.16 |  | 0.29
Объём: (0,3)*0,104
| 01.7.07.29-0101 | Очес льняной | кг | 0.3 |  | 0.09 | 128.4 | 1.28 | 164.35 |  | 14.79
Объём: (0,3)*0,3
| 01.7.15.07-0024 | Дюбели полиэтиленовые распорные, диаметр 8 мм, длина 40 мм | 1000 шт | 0.04 |  | 0.012 | 449.47 | 1.3 | 584.31 |  | 7.01
Объём: (0,3)*0,04
| 01.7.15.14-0167 | Шурупы самонарезающие стальные с полукруглой головкой и прямым шлицем, остроконечные, диаметр 5 мм, длина 50 мм | т | 0.0007 |  | 0.00021 | 110308.96 | 1.3 | 143401.65 |  | 30.11
Объём: (0,3)*0,0007
| 08.1.02.11-0001 | Поковки из квадратных заготовок, масса 1,5-4,5 кг | т | 0.0036 |  | 0.00108 | 55898.18 | 1.41 | 78816.43 |  | 85.12
Объём: (0,3)*0,0036
| 14.4.02.04-0142 | Краска масляная МА-0115, мумия, сурик железный | кг | 0.4 |  | 0.12 | 79.88 | 1.47 | 117.42 |  | 14.09
Объём: (0,3)*0,4
| 14.5.02.02-0105 | Мастика сантехническая | кг | 2 |  | 0.6 | 66.4 | 1.72 | 114.21 |  | 68.53
Объём: (0,3)*2
| 14.5.05.01-0012 | Олифа комбинированная для разведения масляных густотертых красок и для внешних работ по деревянным поверхностям | т | 0.0002 |  | 6e-05 | 60697.21 | 1.22 | 74050.6 |  | 4.44
Объём: (0,3)*0,0002
| 24.3.01.02-1004 | Кольцо резиновое уплотнительное для ПВХ труб канализации, диаметр 50 мм | шт | 10 |  | 3 | 5.14 | 1.04 | 5.35 |  | 16.05
Объём: (0,3)*10
| 18.2.02.08 | Умывальники | компл | 10 |  | 3
|  | Итого прямые затраты | [8 empty] | 2749.91
|  | ФОТ | [8 empty] | 2468.15
| Пр/812-016.0-1 | НР Водопровод и канализация - внутренние устройства | % | 121 |  | 121 |  |  |  |  | 2986.46
| Пр/774-016.0 | СП Водопровод и канализация - внутренние устройства | % | 72 |  | 72 |  |  |  |  | 1777.07
|  | Всего по позиции | [6 empty] | 25044.8 |  | 7513.44
81 | ТЦ_18.2.02.08_77_772795206514_28.12.2025_02 | Угловая раковина с пьедесталом | шт | 3 |  | 3 |  |  | 12070 |  | 36210
Формула ценообразования: 11833,33 + 236,67(2%)
|  | Всего по позиции | [6 empty] | 12070 |  | 36210
82 | 18.1.10.10-0044 | Смеситель для мойки и умывальника, однорукояточный, центральный, набортный, с поворотным изливом, с аэратором, вынос излива 220 мм, диаметр излива 16 мм | компл | 3 |  | 3 | 1164.77 | 1.24 | 1444.31 |  | 4332.93
|  | Всего по позиции | [6 empty] | 1444.31 |  | 4332.93
83 | 18.2.06.08-0013 | Подводки гибкие армированные резиновые, диаметр 15 мм, длина 500 мм | 10 шт | 0.6 |  | 0.6 | 651.49 | 1.51 | 983.75 |  | 590.25
|  | Всего по позиции | [6 empty] | 983.75 |  | 590.25
84 | 18.2.06.09-0004 | Сифон полимерный бутылочный для мойки, без перелива, диаметр сливной решетки 70 мм, пластиковый выпуск диаметром 40/50 мм, высота сифона 155-230 мм | компл | 3 |  | 3 | 176.21 | 1.35 | 237.88 |  | 713.64
|  | Всего по позиции | [6 empty] | 237.88 |  | 713.64
85 | ГЭСН 17-01-001-23 | Установка трапов диаметром: 100 мм | 10 компл | 0.2 |  | 0.2
| 1 | ОТ | чел.-ч |  |  | 1.58 |  |  |  |  | 656
| 1-100-40 | Средний разряд работы 4,0 | чел.-ч | 7.9 |  | 1.58 |  |  | 415.19 |  | 656
Объём: (0,2)*7,9
| 2 | ЭМ | [8 empty] | 25.9
|  | ОТм(ЗТм) | чел.-ч |  |  | 0.058 |  |  |  |  | 23.15
| 91.06.06-048 | Подъемники одномачтовые, грузоподъемность до 500 кг, высота подъема 45 м | маш.-ч | 0.1 |  | 0.02 | 37.32 | 1.53 | 57.1 |  | 1.14
Объём: (0,2)*0,1
| 4-100-030 | Средний разряд машиниста 3,0 | чел.-ч | 0.1 |  | 0.02 |  |  | 368.71 |  | 7.37
Объём: (0,02)*1
| 91.14.02-001 | Автомобили бортовые, грузоподъемность до 5 т | маш.-ч | 0.19 |  | 0.038 |  |  | 651.67 |  | 24.76
Объём: (0,2)*0,19
| 4-100-040 | Средний разряд машиниста 4,0 | чел.-ч | 0.19 |  | 0.038 |  |  | 415.19 |  | 15.78
Объём: (0,038)*1
| 4 | М | [8 empty] | 76.27
| 01.7.07.29-0320 | Канат пропитанный (каболка) из льняного и джутового волокна, канализационный и водопроводный, отжатый, диаметр 6-8 мм | кг | 1.2 |  | 0.24 | 177.57 | 1.28 | 227.29 |  | 54.55
Объём: (0,2)*1,2
| 24.3.01.02-1002 | Кольцо резиновое уплотнительное для ПВХ труб канализации, диаметр 110 мм | шт | 10 |  | 2 | 10.44 | 1.04 | 10.86 |  | 21.72
Объём: (0,2)*10
| 18.2.06.10 | Трапы | компл | 10 |  | 2
|  | Итого прямые затраты | [8 empty] | 781.32
85.1 | 18.2.06.10-1000 | Трап полиэтиленовый с вертикальным отводом, с решеткой из нержавеющей стали, выпуск диаметром 110 (75, 50) мм, размеры 123х123х214 мм | компл | 10 |  | 2 | 3977.51 | 1.35 | 5369.64 |  | 10739.28
Объём: (0,2)*10,0
|  | ФОТ | [8 empty] | 679.15
| Пр/812-016.0-1 | НР Водопровод и канализация - внутренние устройства | % | 121 |  | 121 |  |  |  |  | 821.77
| Пр/774-016.0 | СП Водопровод и канализация - внутренние устройства | % | 72 |  | 72 |  |  |  |  | 488.99
|  | Всего по позиции | [6 empty] | 64156.8 |  | 12831.36
86 | 18.1.10.10-0041 | Смеситель для мойки и умывальника, двухрукояточный, раздельный, настенный, с верхним изливом, с аэратором, межцентровое расстояние штуцеров 100-150 мм, вынос излива 220 мм, диаметр излива 16 мм | компл | 2 |  | 2 | 1277.68 | 1.24 | 1584.32 |  | 3168.64
|  | Всего по позиции | [6 empty] | 1584.32 |  | 3168.64
87 | ГЭСН 17-01-004-01 | Установка писсуаров: настенных | 10 компл | 0.6 |  | 0.6
| 1 | ОТ | чел.-ч |  |  | 5.58 |  |  |  |  | 2264.87
| 1-100-38 | Средний разряд работы 3,8 | чел.-ч | 9.3 |  | 5.58 |  |  | 405.89 |  | 2264.87
Объём: (0,6)*9,3
| 2 | ЭМ | [8 empty] | 42.53
|  | ОТм(ЗТм) | чел.-ч |  |  | 0.12 |  |  |  |  | 47.03
| 91.06.06-048 | Подъемники одномачтовые, грузоподъемность до 500 кг, высота подъема 45 м | маш.-ч | 0.1 |  | 0.06 | 37.32 | 1.53 | 57.1 |  | 3.43
Объём: (0,6)*0,1
| 4-100-030 | Средний разряд машиниста 3,0 | чел.-ч | 0.1 |  | 0.06 |  |  | 368.71 |  | 22.12
Объём: (0,06)*1
| 91.14.02-001 | Автомобили бортовые, грузоподъемность до 5 т | маш.-ч | 0.1 |  | 0.06 |  |  | 651.67 |  | 39.1
Объём: (0,6)*0,1
| 4-100-040 | Средний разряд машиниста 4,0 | чел.-ч | 0.1 |  | 0.06 |  |  | 415.19 |  | 24.91
Объём: (0,06)*1
| 4 | М | [8 empty] | 327.01
| 01.7.03.04-0001 | Электроэнергия | кВт-ч | 0.104 |  | 0.0624 |  |  | 9.16 |  | 0.57
Объём: (0,6)*0,104
| 01.7.07.29-0101 | Очес льняной | кг | 0.12 |  | 0.072 | 128.4 | 1.28 | 164.35 |  | 11.83
Объём: (0,6)*0,12
| 01.7.07.29-0320 | Канат пропитанный (каболка) из льняного и джутового волокна, канализационный и водопроводный, отжатый, диаметр 6-8 мм | кг | 0.9 |  | 0.54 | 177.57 | 1.28 | 227.29 |  | 122.74
Объём: (0,6)*0,9
| 01.7.15.07-0025 | Дюбели полиэтиленовые распорные, диаметр 10 мм, длина 40 мм | 1000 шт | 0.04 |  | 0.024 | 584.14 | 1.3 | 759.38 |  | 18.23
Объём: (0,6)*0,04
| 01.7.15.14-0175 | Шурупы самонарезающие стальные с полукруглой головкой и прямым шлицем, остроконечные, диаметр 8 мм, длина 60 мм | т | 0.0007 |  | 0.00042 | 103780.96 | 1.3 | 134915.25 |  | 56.66
Объём: (0,6)*0,0007
| 03.2.02.08-0001 | Цемент гипсоглиноземистый расширяющийся | т | 0.0016 |  | 0.00096 | 30350.05 | 1.37 | 41579.57 |  | 39.92
Объём: (0,6)*0,0016
| 14.4.02.04-0142 | Краска масляная МА-0115, мумия, сурик железный | кг | 0.24 |  | 0.144 | 79.88 | 1.47 | 117.42 |  | 16.91
Объём: (0,6)*0,24
| 14.5.02.02-0105 | Мастика сантехническая | кг | 0.8 |  | 0.48 | 66.4 | 1.72 | 114.21 |  | 54.82
Объём: (0,6)*0,8
| 14.5.05.01-0012 | Олифа комбинированная для разведения масляных густотертых красок и для внешних работ по деревянным поверхностям | т | 0.00012 |  | 7.2e-05 | 60697.21 | 1.22 | 74050.6 |  | 5.33
Объём: (0,6)*0,00012
| 18.2.01.03 | Писсуары | компл | 10 |  | 6
|  | Итого прямые затраты | [8 empty] | 2681.44
87.1 | 18.2.01.03-0011 | Писсуар настенный керамический, подвод воды скрытый, вход слива скрытый, размеры 275х310х540 мм, с краном нажимным, центральным подводом, набортный, размеры 215х104х50 мм | шт | 10 |  | 6 | 3835.06 | 2.07 | 7938.57 |  | 47631.42
Объём: (0,6)*10,0
|  | ФОТ | [8 empty] | 2311.9
| Пр/812-016.0-1 | НР Водопровод и канализация - внутренние устройства | % | 121 |  | 121 |  |  |  |  | 2797.4
| Пр/774-016.0 | СП Водопровод и канализация - внутренние устройства | % | 72 |  | 72 |  |  |  |  | 1664.57
|  | Всего по позиции | [6 empty] | 91291.38 |  | 54774.83
88 | ГЭСН 17-01-001-18 | Установка поддонов душевых: чугунных и стальных мелких | 10 компл | 0.2 |  | 0.2
| 1 | ОТ | чел.-ч |  |  | 1.98 |  |  |  |  | 822.08
| 1-100-40 | Средний разряд работы 4,0 | чел.-ч | 9.9 |  | 1.98 |  |  | 415.19 |  | 822.08
Объём: (0,2)*9,9
| 2 | ЭМ | [8 empty] | 80.83
|  | ОТм(ЗТм) | чел.-ч |  |  | 0.166 |  |  |  |  | 66.78
| 91.06.06-048 | Подъемники одномачтовые, грузоподъемность до 500 кг, высота подъема 45 м | маш.-ч | 0.23 |  | 0.046 | 37.32 | 1.53 | 57.1 |  | 2.63
Объём: (0,2)*0,23
| 4-100-030 | Средний разряд машиниста 3,0 | чел.-ч | 0.23 |  | 0.046 |  |  | 368.71 |  | 16.96
Объём: (0,046)*1
| 91.14.02-001 | Автомобили бортовые, грузоподъемность до 5 т | маш.-ч | 0.6 |  | 0.12 |  |  | 651.67 |  | 78.2
Объём: (0,2)*0,6
| 4-100-040 | Средний разряд машиниста 4,0 | чел.-ч | 0.6 |  | 0.12 |  |  | 415.19 |  | 49.82
Объём: (0,12)*1
| 4 | М | [8 empty] | 635.23
| 01.7.07.29-0101 | Очес льняной | кг | 0.6 |  | 0.12 | 128.4 | 1.28 | 164.35 |  | 19.72
Объём: (0,2)*0,6
| 01.7.07.29-0320 | Канат пропитанный (каболка) из льняного и джутового волокна, канализационный и водопроводный, отжатый, диаметр 6-8 мм | кг | 0.7 |  | 0.14 | 177.57 | 1.28 | 227.29 |  | 31.82
Объём: (0,2)*0,7
| 01.7.11.07-0227 | Электроды сварочные для сварки низколегированных и углеродистых сталей УОНИ 13/45, Э42А, диаметр 4-5 мм | кг | 0.03 |  | 0.006 | 155.63 | 0.9 | 140.07 |  | 0.84
Объём: (0,2)*0,03
| 14.4.02.04-0142 | Краска масляная МА-0115, мумия, сурик железный | кг | 1.4 |  | 0.28 | 79.88 | 1.47 | 117.42 |  | 32.88
Объём: (0,2)*1,4
| 14.5.01.07-1000 | Герметик однокомпонентный на силиконовой основе, кислотный, универсальный | л | 3.1 |  | 0.62 | 768.53 | 1.11 | 853.07 |  | 528.9
Объём: (0,2)*3,1
| 14.5.05.01-0012 | Олифа комбинированная для разведения масляных густотертых красок и для внешних работ по деревянным поверхностям | т | 0.0007 |  | 0.00014 | 60697.21 | 1.22 | 74050.6 |  | 10.37
Объём: (0,2)*0,0007
| 24.3.01.02-1004 | Кольцо резиновое уплотнительное для ПВХ труб канализации, диаметр 50 мм | шт | 10 |  | 2 | 5.14 | 1.04 | 5.35 |  | 10.7
Объём: (0,2)*10
| 18.2.02.07 | Поддоны душевые | компл | 10 |  | 2
|  | Итого прямые затраты | [8 empty] | 1604.92
88.1 | 18.2.02.07-0022 | Поддон душевой стальной эмалированный мелкий, тип ПДСм-800 высотой 150 мм, пластмассовый унифицированный сифон, пластмассовый выпуск с диаметром выпускной решетки 70 мм, диаметр сливного отверстия 50 мм, диаметр сливной гофры 40/50 мм | компл | 10 |  | 2 | 3109.71 | 1.06 | 3296.29 |  | 6592.58
Объём: (0,2)*10,0
|  | ФОТ | [8 empty] | 888.86
| Пр/812-016.0-1 | НР Водопровод и канализация - внутренние устройства | % | 121 |  | 121 |  |  |  |  | 1075.52
| Пр/774-016.0 | СП Водопровод и канализация - внутренние устройства | % | 72 |  | 72 |  |  |  |  | 639.98
|  | Всего по позиции | [6 empty] | 49565 |  | 9913
89 | 18.2.06.09-0004 | Сифон полимерный бутылочный для мойки, без перелива, диаметр сливной решетки 70 мм, пластиковый выпуск диаметром 40/50 мм, высота сифона 155-230 мм | компл | 2 |  | 2 | 176.21 | 1.35 | 237.88 |  | 475.76
|  | Всего по позиции | [6 empty] | 237.88 |  | 475.76
90 | ГЭСН 17-01-006-01 | Установка фонтанчиков питьевых напольных с педальным пуском | 10 компл | 0.2 |  | 0.2
| 1 | ОТ | чел.-ч |  |  | 4.02 |  |  |  |  | 1669.06
| 1-100-40 | Средний разряд работы 4,0 | чел.-ч | 20.1 |  | 4.02 |  |  | 415.19 |  | 1669.06
Объём: (0,2)*20,1
| 2 | ЭМ | [8 empty] | 47.31
|  | ОТм(ЗТм) | чел.-ч |  |  | 0.04 |  |  |  |  | 19.74
| 91.05.05-015 | Краны на автомобильном ходу, грузоподъемность 16 т | маш.-ч | 0.11 |  | 0.022 |  |  | 1617.05 |  | 35.58
Объём: (0,2)*0,11
| 4-100-060 | Средний разряд машиниста 6,0 | чел.-ч | 0.11 |  | 0.022 |  |  | 557.71 |  | 12.27
Объём: (0,022)*1
| 91.14.02-001 | Автомобили бортовые, грузоподъемность до 5 т | маш.-ч | 0.09 |  | 0.018 |  |  | 651.67 |  | 11.73
Объём: (0,2)*0,09
| 4-100-040 | Средний разряд машиниста 4,0 | чел.-ч | 0.09 |  | 0.018 |  |  | 415.19 |  | 7.47
Объём: (0,018)*1
| 4 | М | [8 empty] | 18776.85
| 01.7.03.04-0001 | Электроэнергия | кВт-ч | 0.104 |  | 0.0208 |  |  | 9.16 |  | 0.19
Объём: (0,2)*0,104
| 01.7.07.29-0101 | Очес льняной | кг | 0.12 |  | 0.024 | 128.4 | 1.28 | 164.35 |  | 3.94
Объём: (0,2)*0,12
| 01.7.07.29-0320 | Канат пропитанный (каболка) из льняного и джутового волокна, канализационный и водопроводный, отжатый, диаметр 6-8 мм | кг | 0.7 |  | 0.14 | 177.57 | 1.28 | 227.29 |  | 31.82
Объём: (0,2)*0,7
| 01.7.15.07-0024 | Дюбели полиэтиленовые распорные, диаметр 8 мм, длина 40 мм | 1000 шт | 0.04 |  | 0.008 | 449.47 | 1.3 | 584.31 |  | 4.67
Объём: (0,2)*0,04
| 01.7.15.14-0167 | Шурупы самонарезающие стальные с полукруглой головкой и прямым шлицем, остроконечные, диаметр 5 мм, длина 50 мм | т | 0.0007 |  | 0.00014 | 110308.96 | 1.3 | 143401.65 |  | 20.08
Объём: (0,2)*0,0007
| 14.4.02.04-0142 | Краска масляная МА-0115, мумия, сурик железный | кг | 0.8 |  | 0.16 | 79.88 | 1.47 | 117.42 |  | 18.79
Объём: (0,2)*0,8
| 14.5.02.02-0105 | Мастика сантехническая | кг | 2 |  | 0.4 | 66.4 | 1.72 | 114.21 |  | 45.68
Объём: (0,2)*2
| 14.5.05.01-0012 | Олифа комбинированная для разведения масляных густотертых красок и для внешних работ по деревянным поверхностям | т | 0.0004 |  | 8e-05 | 60697.21 | 1.22 | 74050.6 |  | 5.92
Объём: (0,2)*0,0004
| 18.2.06.12-0041 | Фонтанчик питьевой металлический напольный с педальным пуском и изливом для воды, бутылочным сифоном с выпуском без чаши, диаметр чаши 210 мм, высота 840 мм | шт | 10 |  | 2 | 6174.09 | 1.51 | 9322.88 |  | 18645.76
Объём: (0,2)*10
|  | Итого прямые затраты | [8 empty] | 20512.96
|  | ФОТ | [8 empty] | 1688.8
| Пр/812-016.0-1 | НР Водопровод и канализация - внутренние устройства | % | 121 |  | 121 |  |  |  |  | 2043.45
| Пр/774-016.0 | СП Водопровод и канализация - внутренние устройства | % | 72 |  | 72 |  |  |  |  | 1215.94
|  | Всего по позиции | [6 empty] | 118861.75 |  | 23772.35
91 | ГЭСН 16-04-004-01 | Прокладка внутренних трубопроводов канализации из полипропиленовых труб диаметром: 50 мм | 100 м | 0.58 |  | 0.58
| 1 | ОТ | чел.-ч |  |  | 34.7536 |  |  |  |  | 14106.14
| 1-100-38 | Средний разряд работы 3,8 | чел.-ч | 59.92 |  | 34.7536 |  |  | 405.89 |  | 14106.14
Объём: (0,58)*59,92
| 2 | ЭМ | [8 empty] | 64.17
|  | ОТм(ЗТм) | чел.-ч |  |  | 0.058 |  |  |  |  | 29.04
| 91.05.01-017 | Краны башенные, грузоподъемность 8 т | маш.-ч | 0.02 |  | 0.0116 |  |  | 993.81 |  | 11.53
Объём: (0,58)*0,02
| 4-100-060 | Средний разряд машиниста 6,0 | чел.-ч | 0.02 |  | 0.0116 |  |  | 557.71 |  | 6.47
Объём: (0,0116)*1
| 91.05.05-015 | Краны на автомобильном ходу, грузоподъемность 16 т | маш.-ч | 0.04 |  | 0.0232 |  |  | 1617.05 |  | 37.52
Объём: (0,58)*0,04
| 4-100-060 | Средний разряд машиниста 6,0 | чел.-ч | 0.04 |  | 0.0232 |  |  | 557.71 |  | 12.94
Объём: (0,0232)*1
| 91.14.02-001 | Автомобили бортовые, грузоподъемность до 5 т | маш.-ч | 0.04 |  | 0.0232 |  |  | 651.67 |  | 15.12
Объём: (0,58)*0,04
| 4-100-040 | Средний разряд машиниста 4,0 | чел.-ч | 0.04 |  | 0.0232 |  |  | 415.19 |  | 9.63
Объём: (0,0232)*1
| 4 | М | [8 empty] | 174.8
| 01.7.03.01-0001 | Вода | м3 | 0.197 |  | 0.11426 | 35.71 | 1.04 | 37.14 |  | 4.24
Объём: (0,58)*0,197
| 01.7.03.04-0001 | Электроэнергия | кВт-ч | 0.0608 |  | 0.035264 |  |  | 9.16 |  | 0.32
Объём: (0,58)*0,0608
| 01.7.15.03-0014 | Болты стальные с шестигранной головкой, в комплекте с шестигранной гайкой и плоской круглой шайбой, диаметр резьбы М16, длина болта 25-200 мм | т | 0.0012 |  | 0.000696 | 145801.49 | 1.11 | 161839.65 |  | 112.64
Объём: (0,58)*0,0012
| 01.7.19.02-0051 | Кольца резиновые уплотнительные для полипропиленовых труб, диаметр 50 мм | 100 шт | 0.12 |  | 0.0696 | 1047.63 | 0.79 | 827.63 |  | 57.6
Объём: (0,58)*0,12
| 18.1.02.01 | Задвижки | шт | П |  | П
| 23.1.02.07 | Крепления | кг | П |  | П
| 24.3.02.02 | Трубы безнапорные канализационные из полипропилена | м | 99.8 |  | 57.884
| 24.3.05.19 | Фасонные и соединительные части к полипропиленовым трубам | шт | П |  | П
|  | Итого прямые затраты | [8 empty] | 14374.15
91.1 | 24.3.02.02-0003 | Трубы полипропиленовые для систем водоотведения, диаметр 50 мм | м | 99.8 |  | 57.884 | 134 | 1.12 | 150.08 |  | 8687.23
Объём: (0,58)*99,8
|  | ФОТ | [8 empty] | 14135.18
| Пр/812-016.0-1 | НР Трубопроводы внутренние | % | 121 |  | 121 |  |  |  |  | 17103.57
| Пр/774-016.0 | СП Трубопроводы внутренние | % | 72 |  | 72 |  |  |  |  | 10177.33
|  | Всего по позиции | [6 empty] | 86797.03 |  | 50342.28
92 | 24.3.05.08-0203 | Отвод 87,5° полипропиленовый для систем водоотведения, диаметр 50 мм | шт | 8 |  | 8 | 24.29 | 1.12 | 27.2 |  | 217.6
|  | Всего по позиции | [6 empty] | 27.2 |  | 217.6
93 | 24.3.05.08-0201 | Отвод 45° полипропиленовый для систем водоотведения, диаметр 50 мм | шт | 33 |  | 33 | 26.78 | 1.12 | 29.99 |  | 989.67
|  | Всего по позиции | [6 empty] | 29.99 |  | 989.67
94 | 24.3.05.15-0101 (Тройник 90град ПП50*50мм) | Тройник полипропиленовый для систем водоотведения, диаметр 50 мм | шт | 12 |  | 12 | 53.78 | 1.12 | 60.23 |  | 722.76
|  | Всего по позиции | [6 empty] | 60.23 |  | 722.76
95 | 24.3.05.15-0101 (Тройник 45град ПП50*50мм) | Тройник полипропиленовый для систем водоотведения, диаметр 50 мм | шт | 12 |  | 12 | 53.78 | 1.12 | 60.23 |  | 722.76
|  | Всего по позиции | [6 empty] | 60.23 |  | 722.76
96 | ТЦ_24.3.05.00_71_7107101861_27.12.2025_02 | Заглушка D50мм | шт | 2 |  | 2 |  |  | 11.05 |  | 22.1
Формула ценообразования: 10,83 + 0,22(2%)
|  | Всего по позиции | [6 empty] | 11.05 |  | 22.1
97 | ГЭСН 16-04-004-02 | Прокладка внутренних трубопроводов канализации из полипропиленовых труб диаметром: 110 мм | 100 м | 0.4 |  | 0.4
| 1 | ОТ | чел.-ч |  |  | 22.332 |  |  |  |  | 9064.34
| 1-100-38 | Средний разряд работы 3,8 | чел.-ч | 55.83 |  | 22.332 |  |  | 405.89 |  | 9064.34
Объём: (0,4)*55,83
| 2 | ЭМ | [8 empty] | 203.1
|  | ОТм(ЗТм) | чел.-ч |  |  | 0.184 |  |  |  |  | 92.36
| 91.05.01-017 | Краны башенные, грузоподъемность 8 т | маш.-ч | 0.1 |  | 0.04 |  |  | 993.81 |  | 39.75
Объём: (0,4)*0,1
| 4-100-060 | Средний разряд машиниста 6,0 | чел.-ч | 0.1 |  | 0.04 |  |  | 557.71 |  | 22.31
Объём: (0,04)*1
| 91.05.05-015 | Краны на автомобильном ходу, грузоподъемность 16 т | маш.-ч | 0.18 |  | 0.072 |  |  | 1617.05 |  | 116.43
Объём: (0,4)*0,18
| 4-100-060 | Средний разряд машиниста 6,0 | чел.-ч | 0.18 |  | 0.072 |  |  | 557.71 |  | 40.16
Объём: (0,072)*1
| 91.14.02-001 | Автомобили бортовые, грузоподъемность до 5 т | маш.-ч | 0.18 |  | 0.072 |  |  | 651.67 |  | 46.92
Объём: (0,4)*0,18
| 4-100-040 | Средний разряд машиниста 4,0 | чел.-ч | 0.18 |  | 0.072 |  |  | 415.19 |  | 29.89
Объём: (0,072)*1
| 4 | М | [8 empty] | 283.66
| 01.7.03.01-0001 | Вода | м3 | 0.786 |  | 0.3144 | 35.71 | 1.04 | 37.14 |  | 11.68
Объём: (0,4)*0,786
| 01.7.03.04-0001 | Электроэнергия | кВт-ч | 0.0336 |  | 0.01344 |  |  | 9.16 |  | 0.12
Объём: (0,4)*0,0336
| 01.7.15.03-0014 | Болты стальные с шестигранной головкой, в комплекте с шестигранной гайкой и плоской круглой шайбой, диаметр резьбы М16, длина болта 25-200 мм | т | 0.00266 |  | 0.001064 | 145801.49 | 1.11 | 161839.65 |  | 172.2
Объём: (0,4)*0,00266
| 01.7.19.02-0052 | Кольца резиновые уплотнительные для полипропиленовых труб, диаметр 110 мм | 100 шт | 0.12 |  | 0.048 | 2628.13 | 0.79 | 2076.22 |  | 99.66
Объём: (0,4)*0,12
| 18.1.02.01 | Задвижки | шт | П |  | П
| 23.1.02.07 | Крепления | кг | П |  | П
| 24.3.02.02 | Трубы безнапорные канализационные из полипропилена | м | 99.8 |  | 39.92
| 24.3.05.19 | Фасонные и соединительные части к полипропиленовым трубам | шт | П |  | П
|  | Итого прямые затраты | [8 empty] | 9643.46
97.1 | 24.3.02.02-0004 | Трубы полипропиленовые для систем водоотведения, диаметр 110 мм | м | 99.8 |  | 39.92 | 324.68 | 1.12 | 363.64 |  | 14516.51
Объём: (0,4)*99,8
|  | ФОТ | [8 empty] | 9156.7
| Пр/812-016.0-1 | НР Трубопроводы внутренние | % | 121 |  | 121 |  |  |  |  | 11079.61
| Пр/774-016.0 | СП Трубопроводы внутренние | % | 72 |  | 72 |  |  |  |  | 6592.82
|  | Всего по позиции | [6 empty] | 104581 |  | 41832.4
98 | 24.3.05.08-0202 | Отвод 45° полипропиленовый для систем водоотведения, диаметр 110 мм | шт | 13 |  | 13 | 69.52 | 1.12 | 77.86 |  | 1012.18
|  | Всего по позиции | [6 empty] | 77.86 |  | 1012.18
99 | 24.3.05.15-0102 тройник 45град 110*50 | Тройник полипропиленовый для систем водоотведения, диаметр 110 мм | шт | 3 |  | 3 | 111.78 | 1.12 | 125.19 |  | 375.57
|  | Всего по позиции | [6 empty] | 125.19 |  | 375.57
100 | 24.3.05.15-0102 тройник 45град 110*110мм | Тройник полипропиленовый для систем водоотведения, диаметр 110 мм | шт | 14 |  | 14 | 111.78 | 1.12 | 125.19 |  | 1752.66
|  | Всего по позиции | [6 empty] | 125.19 |  | 1752.66
101 | ТЦ_24.3.05.05_50_504300306978_28.12.2025_02 | Канализационная одноплоскостная крестовина 110/110/50, 45 градусов | шт | 2 |  | 2 |  |  | 177.65 |  | 355.3
Формула ценообразования: 174,17 + 3,48(2%)
|  | Всего по позиции | [6 empty] | 177.65 |  | 355.3
102 | 24.3.05.10-0001 | Переход полипропиленовый для систем водоотведения, диаметр 110х50 мм | шт | 5 |  | 5 | 83.42 | 1.12 | 93.43 |  | 467.15
|  | Всего по позиции | [6 empty] | 93.43 |  | 467.15
103 | 24.3.05.12-0001 | Ревизия полипропиленовая с крышкой, номинальный внутренний диаметр 100 мм | шт | 6 |  | 6 | 116.54 | 1.12 | 130.52 |  | 783.12
Объём: 5,0+1
|  | Всего по позиции | [6 empty] | 130.52 |  | 783.12
104 | 24.3.05.09-0010 | Патрубок полипропиленовый раструбный для систем водоотведения, диаметр 110 мм, длина 250 мм | шт | 5 |  | 5 | 148.51 | 1.12 | 166.33 |  | 831.65
|  | Всего по позиции | [6 empty] | 166.33 |  | 831.65
105 | ТЦ_24.3.05.00_71_7107101861_27.12.2025_02 | Заглушка D110мм | шт | 1 |  | 1 |  |  | 17.85 |  | 17.85
Формула ценообразования: 17,5 + 0,35(2%)
|  | Всего по позиции | [6 empty] | 17.85 |  | 17.85
106 | ГЭСН 16-04-001-02 | Прокладка трубопроводов канализации из полиэтиленовых труб высокой плотности диаметром: 110 мм | 100 м | 0.14 |  | 0.14
| 1 | ОТ | чел.-ч |  |  | 7.84 |  |  |  |  | 3352.23
| 1-100-42 | Средний разряд работы 4,2 | чел.-ч | 56 |  | 7.84 |  |  | 427.58 |  | 3352.23
Объём: (0,14)*56
| 2 | ЭМ | [8 empty] | 10.52
|  | ОТм(ЗТм) | чел.-ч |  |  | 0.0098 |  |  |  |  | 5.06
| 91.05.01-017 | Краны башенные, грузоподъемность 8 т | маш.-ч | 0.03 |  | 0.0042 |  |  | 993.81 |  | 4.17
Объём: (0,14)*0,03
| 4-100-060 | Средний разряд машиниста 6,0 | чел.-ч | 0.03 |  | 0.0042 |  |  | 557.71 |  | 2.34
Объём: (0,0042)*1
| 91.05.05-015 | Краны на автомобильном ходу, грузоподъемность 16 т | маш.-ч | 0.02 |  | 0.0028 |  |  | 1617.05 |  | 4.53
Объём: (0,14)*0,02
| 4-100-060 | Средний разряд машиниста 6,0 | чел.-ч | 0.02 |  | 0.0028 |  |  | 557.71 |  | 1.56
Объём: (0,0028)*1
| 91.14.02-001 | Автомобили бортовые, грузоподъемность до 5 т | маш.-ч | 0.02 |  | 0.0028 |  |  | 651.67 |  | 1.82
Объём: (0,14)*0,02
| 4-100-040 | Средний разряд машиниста 4,0 | чел.-ч | 0.02 |  | 0.0028 |  |  | 415.19 |  | 1.16
Объём: (0,0028)*1
| 4 | М | [8 empty] | 68.43
| 01.7.03.01-0001 | Вода | м3 | 1.57 |  | 0.2198 | 35.71 | 1.04 | 37.14 |  | 8.16
Объём: (0,14)*1,57
| 01.7.15.03-0014 | Болты стальные с шестигранной головкой, в комплекте с шестигранной гайкой и плоской круглой шайбой, диаметр резьбы М16, длина болта 25-200 мм | т | 0.00266 |  | 0.0003724 | 145801.49 | 1.11 | 161839.65 |  | 60.27
Объём: (0,14)*0,00266
| 01.7.19.02 | Кольца резиновые | кг | 4 |  | 0.56
| 18.1.02.01 | Задвижки | шт | П |  | П
| 23.1.02.07 | Крепления | кг | П |  | П
| 24.3.03.02 | Трубопроводы канализации из полиэтиленовых труб высокой плотности с гильзами, диаметром 110 мм | м | 99.8 |  | 13.972
|  | Итого прямые затраты | [8 empty] | 3436.24
|  | ФОТ | [8 empty] | 3357.29
| Пр/812-016.0-1 | НР Трубопроводы внутренние | % | 121 |  | 121 |  |  |  |  | 4062.32
| Пр/774-016.0 | СП Трубопроводы внутренние | % | 72 |  | 72 |  |  |  |  | 2417.25
|  | Всего по позиции | [6 empty] | 70827.21 |  | 9915.81
107 | ТЦ_24.3.02.02_71_7103024937_18.02.2026_02 | Труба канализационная d110*3,2, ПВХ SN8 (779/1,0167=766,20) | п.м. | 13.972 |  | 13.972 |  |  | 213.53 |  | 2983.44
Формула ценообразования: 209,34 + 4,19(2%)
|  | Всего по позиции | [6 empty] | 213.53 |  | 2983.44
108 | ТЦ_24.3.05.08_71_7107101861_28.12.2025_02 | Отвод НПВХ D110мм 45град | шт | 12 |  | 12 |  |  | 146.2 |  | 1754.4
Формула ценообразования: 143,33 + 2,87(2%)
|  | Всего по позиции | [6 empty] | 146.2 |  | 1754.4
109 | ТЦ_24.3.05.15_71_7107101861_28.12.2025_02 | Тройник НПВХ D110мм 45град | шт | 4 |  | 4 |  |  | 386.75 |  | 1547
Формула ценообразования: 379,17 + 7,58(2%)
|  | Всего по позиции | [6 empty] | 386.75 |  | 1547
110 | ГЭСН 16-07-008-03 | Установка муфт противопожарных на трубопроводы пластиковые в междуэтажных перекрытиях с креплением дюбель-гвоздями к перекрытиям, диаметром: до 160 мм | 100 шт | 0.04 |  | 0.04
| 1 | ОТ | чел.-ч |  |  | 0.2992 |  |  |  |  | 110.32
| 1-100-30 | Средний разряд работы 3,0 | чел.-ч | 7.48 |  | 0.2992 |  |  | 368.71 |  | 110.32
Объём: (0,04)*7,48
| 2 | ЭМ | [8 empty] | 1.56
|  | ОТм(ЗТм) | чел.-ч |  |  | 0.0024 |  |  |  |  | 1
| 91.14.02-001 | Автомобили бортовые, грузоподъемность до 5 т | маш.-ч | 0.06 |  | 0.0024 |  |  | 651.67 |  | 1.56
Объём: (0,04)*0,06
| 4-100-040 | Средний разряд машиниста 4,0 | чел.-ч | 0.06 |  | 0.0024 |  |  | 415.19 |  | 1
Объём: (0,0024)*1
| 4 | М | [8 empty] | 24.14
| 01.7.15.07-0097 | Дюбель-гвозди полипропиленовые с оцинкованным гвоздем, с цилиндрическим бортиком, размер 6х80 мм | 100 шт | 4.04 |  | 0.1616 | 114.93 | 1.3 | 149.41 |  | 24.14
Объём: (0,04)*4,04
| 23.8.03.04 | Муфты противопожарные из нержавеющей стали с вкладышем из терморасширяющейся резины | шт | 100 |  | 4
|  | Итого прямые затраты | [8 empty] | 137.02
110.1 | 23.8.03.04-1116 | Муфта противопожарная из нержавеющей стали, предел огнестойкости EI 180, с вкладышем из терморасширяющейся резины, для трубы диаметром 110 мм | шт | 100 |  | 4 | 209.87 | 0.71 | 149.01 |  | 596.04
Объём: (0,04)*100,0
|  | ФОТ | [8 empty] | 111.32
| Пр/812-016.0-1 | НР Трубопроводы внутренние | % | 121 |  | 121 |  |  |  |  | 134.7
| Пр/774-016.0 | СП Трубопроводы внутренние | % | 72 |  | 72 |  |  |  |  | 80.15
|  | Всего по позиции | [6 empty] | 23697.75 |  | 947.91
111 | ГЭСН 16-07-008-02 | Установка муфт противопожарных на трубопроводы пластиковые в междуэтажных перекрытиях с креплением дюбель-гвоздями к перекрытиям, диаметром: до 90 мм | 100 шт | 0.01 |  | 0.01
| 1 | ОТ | чел.-ч |  |  | 0.061 |  |  |  |  | 22.49
| 1-100-30 | Средний разряд работы 3,0 | чел.-ч | 6.1 |  | 0.061 |  |  | 368.71 |  | 22.49
Объём: (0,01)*6,1
| 2 | ЭМ | [8 empty] | 0.13
|  | ОТм(ЗТм) | чел.-ч |  |  | 0.0002 |  |  |  |  | 0.08
| 91.14.02-001 | Автомобили бортовые, грузоподъемность до 5 т | маш.-ч | 0.02 |  | 0.0002 |  |  | 651.67 |  | 0.13
Объём: (0,01)*0,02
| 4-100-040 | Средний разряд машиниста 4,0 | чел.-ч | 0.02 |  | 0.0002 |  |  | 415.19 |  | 0.08
Объём: (0,0002)*1
| 4 | М | [8 empty] | 4.53
| 01.7.15.07-0097 | Дюбель-гвозди полипропиленовые с оцинкованным гвоздем, с цилиндрическим бортиком, размер 6х80 мм | 100 шт | 3.03 |  | 0.0303 | 114.93 | 1.3 | 149.41 |  | 4.53
Объём: (0,01)*3,03
| 23.8.03.04 | Муфты противопожарные из нержавеющей стали с вкладышем из терморасширяющейся резины | шт | 100 |  | 1
|  | Итого прямые затраты | [8 empty] | 27.23
111.1 | 23.8.03.04-1110 | Муфта противопожарная из нержавеющей стали, предел огнестойкости EI 180, с вкладышем из терморасширяющейся резины, для трубы диаметром 50 мм | шт | 100 |  | 1 | 127.53 | 0.71 | 90.55 |  | 90.55
Объём: (0,01)*100,0
|  | ФОТ | [8 empty] | 22.57
| Пр/812-016.0-1 | НР Трубопроводы внутренние | % | 121 |  | 121 |  |  |  |  | 27.31
| Пр/774-016.0 | СП Трубопроводы внутренние | % | 72 |  | 72 |  |  |  |  | 16.25
|  | Всего по позиции | [6 empty] | 16134 |  | 161.34
112 | ГЭСН 26-01-003-01 | Изоляция трубопроводов цилиндрами и полуцилиндрами из минеральной ваты на синтетическом связующем | м3 | 0.0353 |  | 0.0353
Объём: 3,14*(0,114+0,03)*0,03*2+3,14*(0,057+0,03)*0,03*1
| 1 | ОТ | чел.-ч |  |  | 0.65129 |  |  |  |  | 258.3
| 1-100-36 | Средний разряд работы 3,6 | чел.-ч | 18.45 |  | 0.65129 |  |  | 396.6 |  | 258.3
Объём: (0,0353)*18,45
| 2 | ЭМ | [8 empty] | 9.9
|  | ОТм(ЗТм) | чел.-ч |  |  | 0.013061 |  |  |  |  | 5.42
| 91.14.02-001 | Автомобили бортовые, грузоподъемность до 5 т | маш.-ч | 0.37 |  | 0.013061 |  |  | 651.67 |  | 8.51
Объём: (0,0353)*0,37
| 4-100-040 | Средний разряд машиниста 4,0 | чел.-ч | 0.37 |  | 0.013061 |  |  | 415.19 |  | 5.42
Объём: (0,013061)*1
| 91.21.22-443 | Станки универсальные электромеханические для изготовления бандажей, диафрагм, пряжек, мощность 0,75 кВт | маш.-ч | 1.18 |  | 0.041654 | 21.39 | 1.56 | 33.37 |  | 1.39
Объём: (0,0353)*1,18
| 4 | М | [8 empty] | 146.94
| 01.7.15.14-0304 | Шурупы самонарезающие стальные оцинкованные с полукруглой головкой и крестообразным шлицем, остроконечные, диаметр 4 мм, длина 12 мм | т | 4e-05 |  | 1.4e-06 | 263215.45 | 1.3 | 342180.09 |  | 0.48
Объём: (0,0353)*0,00004
| 08.3.02.01-0041 | Ленты стальные упаковочные, мягкие, нормальной точности по толщине и ширине 0,7х20-50 мм | т | 0.0109 |  | 0.0003848 | 89073.2 | 0.84 | 74821.49 |  | 28.79
Объём: (0,0353)*0,0109
| 08.3.03.05-0011 | Проволока стальная низкоуглеродистая оцинкованная разного назначения, диаметр 1,1 мм | т | 0.0011 |  | 3.88e-05 | 129575.7 | 0.97 | 125688.43 |  | 4.88
Объём: (0,0353)*0,0011
| 08.3.03.05-0013 | Проволока стальная низкоуглеродистая оцинкованная разного назначения, диаметр 1,6 мм | т | 0.004 |  | 0.0001412 | 87245.7 | 0.97 | 84628.33 |  | 11.95
Объём: (0,0353)*0,004
| 08.3.05.05-0054 | Сталь листовая оцинкованная, толщина 0,8 мм | т | 0.039 |  | 0.0013767 |  |  | 73244.44 |  | 100.84
Объём: (0,0353)*0,039
| 12.2.08.03 | Цилиндры и полуцилиндры теплоизоляционные из минваты на синтетическом связующем | м3 | 1.032 |  | 0.03643
|  | Итого прямые затраты | [8 empty] | 420.56
|  | ФОТ | [8 empty] | 263.72
| Пр/812-020.0-1 | НР Теплоизоляционные работы | % | 97 |  | 97 |  |  |  |  | 255.81
| Пр/774-020.0 | СП Теплоизоляционные работы | % | 55 |  | 55 |  |  |  |  | 145.05
|  | Всего по позиции | [6 empty] | 23269.69 |  | 821.42
113 | 12.2.08.01-0041 | Цилиндры теплоизоляционные из минеральной ваты на основе базальтовых пород, кашированные армированной алюминиевой фольгой, группа горючести Г1, плотность до 100 кг/м3, теплопроводность при +10/+25 °C не более 0,036/0,039 Вт/(м*К), максимальная температура применения +250 °C, толщина стенки 30 мм, внутренний диаметр 114 мм | м | 2 |  | 2 | 468.12 | 1.37 | 641.32 |  | 1282.64
|  | Всего по позиции | [6 empty] | 641.32 |  | 1282.64
114 | 12.2.08.01-0032 | Цилиндры теплоизоляционные из минеральной ваты на основе базальтовых пород, кашированные армированной алюминиевой фольгой, группа горючести Г1, плотность до 100 кг/м3, теплопроводность при +10/+25 °C не более 0,036/0,039 Вт/(м*К), максимальная температура применения +250 °C, толщина стенки 30 мм, внутренний диаметр 57 мм | м | 1 |  | 1 | 277.47 | 1.37 | 380.13 |  | 380.13
|  | Всего по позиции | [6 empty] | 380.13 |  | 380.13
|  | Итого прямые по всем-всем позициям | [6 empty] | 157472.14 |  | 372734.56 | [10 empty] | Итого прямые по всем-всем позициям
|  | Итого прямые затраты по разделу 4. Хозяйственно-бытовая канализация К1 | [8 empty] | 372734.56 | [10 empty] | Итого прямые затраты по разделу 4. Хозяйственно-бытовая канализация К1
|  | в том числе | [19 empty] | в том числе
|  | оплата труда (ОТ) | [8 empty] | 48599.48 | [10 empty] | оплата труда (ОТ)
|  | эксплуатация машин и механизмов | [8 empty] | 834.11 | [10 empty] | эксплуатация машин и механизмов
|  | оплата труда машинистов (ОТм) | [8 empty] | 576.94 | [10 empty] | оплата труда машинистов (ОТм)
|  | материальные ресурсы | [8 empty] | 322724.03 | [10 empty] | материальные ресурсы
|  | Итого ФОТ | [8 empty] | 49176.42 | [10 empty] | Итого ФОТ
|  | Итого накладные расходы | [8 empty] | 59440.18 | [10 empty] | Итого накладные расходы
|  | Итого сметная прибыль | [8 empty] | 35362.2 | [10 empty] | Итого сметная прибыль
|  | Итого по разделу 4. Хозяйственно-бытовая канализация К1 | [8 empty] | 467536.94 | [10 empty] | Итого по разделу 4. Хозяйственно-бытовая канализация К1
|  | Справочно | [19 empty] | Справочно
|  | материальные ресурсы, отсутствующие в ФРСН | [8 empty] | 69333.15 | [10 empty] | материальные ресурсы, отсутствующие в ФРСН
|  | затраты труда рабочих |  |  |  | 118.5321 | [15 empty] | затраты труда рабочих
|  | затраты труда машинистов |  |  |  | 1.3655 | [15 empty] | затраты труда машинистов
|  | ИТОГИ ПО РАЗДЕЛУ | [19 empty] | ИТОГИ ПО РАЗДЕЛУ
|  | ВСЕГО строительные работы | [8 empty] | 467536.94 | [10 empty] | ВСЕГО строительные работы
|  | строительные работы без учета перевозки | [8 empty] | 467536.94 | [10 empty] | строительные работы без учета перевозки
|  | в том числе | [19 empty] | в том числе
|  | прямые затраты | [8 empty] | 372734.56 | [10 empty] | прямые затраты
|  | в том числе | [19 empty] | в том числе
|  | оплата труда (ОТ) | [8 empty] | 48599.48 | [10 empty] | оплата труда (ОТ)
|  | эксплуатация машин и механизмов | [8 empty] | 834.11 | [10 empty] | эксплуатация машин и механизмов
|  | оплата труда машинистов (ОТм) | [8 empty] | 576.94 | [10 empty] | оплата труда машинистов (ОТм)
|  | материальные ресурсы | [8 empty] | 322724.03 | [10 empty] | материальные ресурсы
|  | перевозка | [19 empty] | перевозка
|  | ФОТ | [8 empty] | 49176.42 | [10 empty] | ФОТ
|  | накладные расходы | [8 empty] | 59440.18 | [10 empty] | накладные расходы
|  | сметная прибыль | [8 empty] | 35362.2 | [10 empty] | сметная прибыль
|  | ВСЕГО монтажные работы | [19 empty] | ВСЕГО монтажные работы
|  | монтажные работы без учета перевозки | [19 empty] | монтажные работы без учета перевозки
|  | прямые затраты | [19 empty] | прямые затраты
|  | оплата труда (ОТ) | [19 empty] | оплата труда (ОТ)
|  | эксплуатация машин и механизмов | [19 empty] | эксплуатация машин и механизмов
|  | оплата труда машинистов (ОТм) | [19 empty] | оплата труда машинистов (ОТм)
|  | материальные ресурсы | [19 empty] | материальные ресурсы
|  | перевозка | [19 empty] | перевозка
|  | ФОТ | [19 empty] | ФОТ
|  | накладные расходы | [19 empty] | накладные расходы
|  | сметная прибыль | [19 empty] | сметная прибыль
|  | ВСЕГО оборудование | [19 empty] | ВСЕГО оборудование
|  | оборудование без учета дополнительной перевозки | [19 empty] | оборудование без учета дополнительной перевозки
|  | дополнительная перевозка оборудования | [19 empty] | дополнительная перевозка оборудования
|  | ВСЕГО прочие затраты | [19 empty] | ВСЕГО прочие затраты
|  | прочие затраты | [19 empty] | прочие затраты
|  | прочие работы | [19 empty] | прочие работы
|  | пусконаладочные работы без учета перевозки | [19 empty] | пусконаладочные работы без учета перевозки
|  | прямые затраты | [19 empty] | прямые затраты
|  | оплата труда (ОТ) | [19 empty] | оплата труда (ОТ)
|  | эксплуатация машин и механизмов | [19 empty] | эксплуатация машин и механизмов
|  | оплата труда машинистов (ОТм) | [19 empty] | оплата труда машинистов (ОТм)
|  | материальные ресурсы | [19 empty] | материальные ресурсы
|  | перевозка | [19 empty] | перевозка
|  | ФОТ | [19 empty] | ФОТ
|  | накладные расходы | [19 empty] | накладные расходы
|  | сметная прибыль | [19 empty] | сметная прибыль
|  | ВСЕГО по РАЗДЕЛУ | [8 empty] | 467536.94 | [10 empty] | ВСЕГО по РАЗДЕЛУ
|  | Всего по РАЗДЕЛУ СМР+ПНР+перевозка | [8 empty] | 467536.94 | [10 empty] | Всего по РАЗДЕЛУ СМР+ПНР+перевозка
|  | в том числе | [19 empty] | в том числе
|  | Всего прямые затраты | [8 empty] | 372734.56 | [10 empty] | Всего прямые затраты
|  | в том числе | [19 empty] | в том числе
|  | оплата труда (ОТ) | [8 empty] | 48599.48 | [10 empty] | оплата труда (ОТ)
|  | эксплуатация машин и механизмов | [8 empty] | 834.11 | [10 empty] | эксплуатация машин и механизмов
|  | оплата труда машинистов (ОТм) | [8 empty] | 576.94 | [10 empty] | оплата труда машинистов (ОТм)
|  | материальные ресурсы | [8 empty] | 322724.03 | [10 empty] | материальные ресурсы
|  | перевозка | [19 empty] | перевозка
|  | Всего ФОТ | [8 empty] | 49176.42 | [10 empty] | Всего ФОТ
|  | Всего накладные расходы | [8 empty] | 59440.18 | [10 empty] | Всего накладные расходы
|  | Всего сметная прибыль | [8 empty] | 35362.2 | [10 empty] | Всего сметная прибыль
|  | Всего оборудование | [19 empty] | Всего оборудование
|  | Всего прочие затраты | [19 empty] | Всего прочие затраты
|  | Справочно | [19 empty] | Справочно
|  | материальные ресурсы из текущей СНБ (проверка) | [8 empty] | 253390.88 | [10 empty] | материальные ресурсы из текущей СНБ (проверка)
|  | материальные ресурсы, отсутствующие в ФРСН | [8 empty] | 69333.15 | [10 empty] | материальные ресурсы, отсутствующие в ФРСН
|  | оборудование из текущей СНБ (проверка) | [19 empty] | оборудование из текущей СНБ (проверка)
|  | оборудование, отсутствующее в ФРСН | [19 empty] | оборудование, отсутствующее в ФРСН
|  | затраты труда рабочих |  |  |  | 118.5321 | [15 empty] | затраты труда рабочих
|  | затраты труда машинистов |  |  |  | 1.3655 | [15 empty] | затраты труда машинистов
|  | Нормативные затраты труда | [8 empty] | 119.8975 | [10 empty] | Нормативные затраты труда
|  | стоимость пусконаладочных работ "вхолостую" | [19 empty] | стоимость пусконаладочных работ "вхолостую"
|  | стоимость пусконаладочных работ "под нагрузкой" | [19 empty] | стоимость пусконаладочных работ "под нагрузкой"
|  | Строительные работы - ОТ | [8 empty] | 48599.48 | [10 empty] | Строительные работы - ОТ
|  | Строительные работы - ЭМ | [8 empty] | 834.11 | [10 empty] | Строительные работы - ЭМ
|  | Строительные работы - ОТм | [8 empty] | 576.94 | [10 empty] | Строительные работы - ОТм
|  | Строительные работы - МР | [8 empty] | 322724.03 | [10 empty] | Строительные работы - МР
|  | Строительные работы - ФОТ | [8 empty] | 49176.42 | [10 empty] | Строительные работы - ФОТ
|  | Строительные работы - НР | [8 empty] | 59440.18 | [10 empty] | Строительные работы - НР
|  | Строительные работы - СП | [8 empty] | 35362.2 | [10 empty] | Строительные работы - СП
|  | Строительные работы - Материальные ресурсы, отсутствующие в ФРСН (прайсовые) | [8 empty] | 69333.15 | [10 empty] | Строительные работы - Материальные ресурсы, отсутствующие в ФРСН (прайсовые)
|  | Строительные работы - Независимая перевозка | [19 empty] | Строительные работы - Независимая перевозка
|  | Строительные работы - Прямые затраты | [8 empty] | 372734.56 | [10 empty] | Строительные работы - Прямые затраты
|  | Строительные работы - Затраты труда рабочих | [8 empty] | 118.5321 | [10 empty] | Строительные работы - Затраты труда рабочих
|  | Строительные работы - Затраты труда машинистов | [8 empty] | 1.3655 | [10 empty] | Строительные работы - Затраты труда машинистов
|  | Строительные работы - Затраты труда всего (рабочих и машинистов) | [8 empty] | 119.8975 | [10 empty] | Строительные работы - Затраты труда всего (рабочих и машинистов)
|  | Монтажные работы - ОТ | [19 empty] | Монтажные работы - ОТ
|  | Монтажные работы - ЭМ | [19 empty] | Монтажные работы - ЭМ
|  | Монтажные работы - ОТм | [19 empty] | Монтажные работы - ОТм
|  | Монтажные работы - МР | [19 empty] | Монтажные работы - МР
|  | Монтажные работы - ФОТ | [19 empty] | Монтажные работы - ФОТ
|  | Монтажные работы - НР | [19 empty] | Монтажные работы - НР
|  | Монтажные работы - СП | [19 empty] | Монтажные работы - СП
|  | Монтажные работы - Материальные ресурсы, отсутствующие в ФРСН (прайсовые) | [19 empty] | Монтажные работы - Материальные ресурсы, отсутствующие в ФРСН (прайсовые)
|  | Монтажные работы - Независимая перевозка | [19 empty] | Монтажные работы - Независимая перевозка
|  | Монтажные работы - Прямые затраты | [19 empty] | Монтажные работы - Прямые затраты
|  | Монтажные работы - Затраты труда рабочих | [19 empty] | Монтажные работы - Затраты труда рабочих
|  | Монтажные работы - Затраты труда машинистов | [19 empty] | Монтажные работы - Затраты труда машинистов
|  | Монтажные работы - Затраты труда всего (рабочих и машинистов) | [19 empty] | Монтажные работы - Затраты труда всего (рабочих и машинистов)
|  | Пусконаладочные работы - ОТ | [19 empty] | Пусконаладочные работы - ОТ
|  | Пусконаладочные работы - ЭМ | [19 empty] | Пусконаладочные работы - ЭМ
|  | Пусконаладочные работы - ОТм | [19 empty] | Пусконаладочные работы - ОТм
|  | Пусконаладочные работы - МР | [19 empty] | Пусконаладочные работы - МР
|  | Пусконаладочные работы - ФОТ | [19 empty] | Пусконаладочные работы - ФОТ
|  | Пусконаладочные работы - НР | [19 empty] | Пусконаладочные работы - НР
|  | Пусконаладочные работы - СП | [19 empty] | Пусконаладочные работы - СП
|  | Пусконаладочные работы - Материальные ресурсы, отсутствующие в ФРСН (прайсовые) | [19 empty] | Пусконаладочные работы - Материальные ресурсы, отсутствующие в ФРСН (прайсовые)
|  | Пусконаладочные работы - Независимая перевозка | [19 empty] | Пусконаладочные работы - Независимая перевозка
|  | Пусконаладочные работы - Прямые затраты | [19 empty] | Пусконаладочные работы - Прямые затраты
|  | Пусконаладочные работы - Затраты труда рабочих | [19 empty] | Пусконаладочные работы - Затраты труда рабочих
|  | Пусконаладочные работы - Затраты труда машинистов | [19 empty] | Пусконаладочные работы - Затраты труда машинистов
|  | Пусконаладочные работы - Затраты труда всего (рабочих и машинистов) | [19 empty] | Пусконаладочные работы - Затраты труда всего (рабочих и машинистов)
|  | Всего - ОТ | [8 empty] | 48599.48 | [10 empty] | Всего - ОТ
|  | Всего - ЭМ | [8 empty] | 834.11 | [10 empty] | Всего - ЭМ
|  | Всего - ОТм | [8 empty] | 576.94 | [10 empty] | Всего - ОТм
|  | Всего - МР | [8 empty] | 322724.03 | [10 empty] | Всего - МР
|  | Всего - Независимая перевозка | [19 empty] | Всего - Независимая перевозка
|  | Всего - НР | [8 empty] | 59440.18 | [10 empty] | Всего - НР
|  | Всего - СП | [8 empty] | 35362.2 | [10 empty] | Всего - СП
|  | Всего - ФОТ | [8 empty] | 49176.42 | [10 empty] | Всего - ФОТ
|  | Всего - Прямые затраты | [8 empty] | 372734.56 | [10 empty] | Всего - Прямые затраты
|  | Всего - Итоговая сметная стоимость (без учета перевозки) | [8 empty] | 467536.94 | [10 empty] | Всего - Итоговая сметная стоимость (без учета перевозки)
|  | 3 | [19 empty] | 3
|  | Материалы заказчика из текущей СНБ | [19 empty] | Материалы заказчика из текущей СНБ
|  | материалы заказчика из текущей СНБ без учета дополнительной перевозки | [19 empty] | материалы заказчика из текущей СНБ без учета дополнительной перевозки
|  | дополнительная перевозка материалов заказчика из текущей СНБ | [19 empty] | дополнительная перевозка материалов заказчика из текущей СНБ
|  | Материалы заказчика, отсутствующие в СНБ | [19 empty] | Материалы заказчика, отсутствующие в СНБ
|  | материалы заказчика, отсутствующие в СНБ без учета дополнительной перевозки | [19 empty] | материалы заказчика, отсутствующие в СНБ без учета дополнительной перевозки
|  | дополнительная перевозка материалов заказчика, отсутствующих в СНБ | [19 empty] | дополнительная перевозка материалов заказчика, отсутствующих в СНБ
|  | Материалы подрядчика из текущей СНБ | [19 empty] | Материалы подрядчика из текущей СНБ
|  | материалы подрядчика из текущей СНБ без учета дополнительной перевозки | [19 empty] | материалы подрядчика из текущей СНБ без учета дополнительной перевозки
|  | дополнительная перевозка материалов подрядчика из текущей СНБ | [19 empty] | дополнительная перевозка материалов подрядчика из текущей СНБ
|  | Материалы подрядчика, отсутствующие в СНБ | [19 empty] | Материалы подрядчика, отсутствующие в СНБ
|  | материалы подрядчика, отсутствующие в СНБ без учета дополнительной перевозки | [19 empty] | материалы подрядчика, отсутствующие в СНБ без учета дополнительной перевозки
|  | дополнительная перевозка материалов подрядчика, отсутствующих в СНБ | [19 empty] | дополнительная перевозка материалов подрядчика, отсутствующих в СНБ
|  | Оборудование заказчика из текущей СНБ | [19 empty] | Оборудование заказчика из текущей СНБ
|  | оборудование заказчика из текущей СНБ без учета дополнительной перевозки | [19 empty] | оборудование заказчика из текущей СНБ без учета дополнительной перевозки
|  | дополнительная перевозка оборудования заказчика из текущей СНБ | [19 empty] | дополнительная перевозка оборудования заказчика из текущей СНБ
|  | Оборудование заказчика, отсутствующее в СНБ | [19 empty] | Оборудование заказчика, отсутствующее в СНБ
|  | оборудование заказчика, отсутствующее в СНБ без учета дополнительной перевозки | [19 empty] | оборудование заказчика, отсутствующее в СНБ без учета дополнительной перевозки
|  | дополнительная перевозка оборудования заказчика, отсутствующего в СНБ | [19 empty] | дополнительная перевозка оборудования заказчика, отсутствующего в СНБ
|  | Оборудование подрядчика из текущей СНБ | [19 empty] | Оборудование подрядчика из текущей СНБ
|  | оборудование подрядчика из текущей СНБ без учета дополнительной перевозки | [19 empty] | оборудование подрядчика из текущей СНБ без учета дополнительной перевозки
|  | дополнительная перевозка оборудования подрядчика из текущей СНБ | [19 empty] | дополнительная перевозка оборудования подрядчика из текущей СНБ
|  | Оборудование подрядчика, отсутствующее в СНБ | [19 empty] | Оборудование подрядчика, отсутствующее в СНБ
|  | оборудование подрядчика, отсутствующее в СНБ без учета дополнительной перевозки | [19 empty] | оборудование подрядчика, отсутствующее в СНБ без учета дополнительной перевозки
|  | дополнительная перевозка оборудования подрядчика, отсутствующего в СНБ | [19 empty] | дополнительная перевозка оборудования подрядчика, отсутствующего в СНБ
|  | Возврат материалов из текущей СНБ | [19 empty] | Возврат материалов из текущей СНБ
|  | возврат материалов из текущей СНБ без учета дополнительной перевозки | [19 empty] | возврат материалов из текущей СНБ без учета дополнительной перевозки
|  | возврат дополнительной перевозки материалов из текущей СНБ | [19 empty] | возврат дополнительной перевозки материалов из текущей СНБ
|  | Возврат материалов, отсутствующих в СНБ | [19 empty] | Возврат материалов, отсутствующих в СНБ
|  | возврат материалов, отсутствующих в СНБ без учета дополнительной перевозки | [19 empty] | возврат материалов, отсутствующих в СНБ без учета дополнительной перевозки
|  | возврат дополнительной перевозки материалов, отсутствующих в СНБ | [19 empty] | возврат дополнительной перевозки материалов, отсутствующих в СНБ
|  | Всего возврат материалов | [19 empty] | Всего возврат материалов
|  | Возврат оборудования из текущей СНБ | [19 empty] | Возврат оборудования из текущей СНБ
|  | возврат оборудования из текущей СНБ без учета дополнительной перевозки | [19 empty] | возврат оборудования из текущей СНБ без учета дополнительной перевозки
|  | возврат дополнительной перевозки оборудования из текущей СНБ | [19 empty] | возврат дополнительной перевозки оборудования из текущей СНБ
|  | Возврат оборудования, отсутствующего в СНБ | [19 empty] | Возврат оборудования, отсутствующего в СНБ
|  | возврат оборудования, отсутствующего в СНБ без учета дополнительной перевозки | [19 empty] | возврат оборудования, отсутствующего в СНБ без учета дополнительной перевозки
|  | возврат дополнительной перевозки оборудования, отсутствующего в СНБ | [19 empty] | возврат дополнительной перевозки оборудования, отсутствующего в СНБ
|  | Всего возврат оборудования | [19 empty] | Всего возврат оборудования
Раздел 5. Внутренний водосток К2 | [13 empty] | Раздел 5. Внутренний водосток К2
115 | ГЭСН 16-07-002-03 | Установка воронок сливных диаметром: 100 мм | шт | 2 |  | 2
| 1 | ОТ | чел.-ч |  |  | 1.66 |  |  |  |  | 635.2
| 1-100-33 | Средний разряд работы 3,3 | чел.-ч | 0.83 |  | 1.66 |  |  | 382.65 |  | 635.2
Объём: (2,0)*0,83
| 4 | М | [8 empty] | 73.2
| 01.1.02.10-1022 | Хризотил (асбест хризотиловый), группа 6К, марки 6К-45, 6К-30, 6К-20, 6К-5 | т | 0.0004 |  | 0.0008 | 21588.35 | 1.08 | 23315.42 |  | 18.65
Объём: (2,0)*0,0004
| 01.7.07.29-0320 | Канат пропитанный (каболка) из льняного и джутового волокна, канализационный и водопроводный, отжатый, диаметр 6-8 мм | кг | 0.12 |  | 0.24 | 177.57 | 1.28 | 227.29 |  | 54.55
Объём: (2,0)*0,12
| 08.1.02.01 | Воронки | шт | 1 |  | 2
|  | Итого прямые затраты | [8 empty] | 708.4
|  | ФОТ | [8 empty] | 635.2
| Пр/812-016.0-1 | НР Трубопроводы внутренние | % | 121 |  | 121 |  |  |  |  | 768.59
| Пр/774-016.0 | СП Трубопроводы внутренние | % | 72 |  | 72 |  |  |  |  | 457.34
|  | Всего по позиции | [6 empty] | 967.17 |  | 1934.33
116 | ТЦ_08.1.02.01_77_7722753969_27.12.2025_02 | Воронка кровельна d110мм ТП-01.1000/6-3 с электрообогревом | шт | 2 |  | 2 |  |  | 3540.25 |  | 7080.5
Формула ценообразования: 3470,83 + 69,42(2%)
|  | Всего по позиции | [6 empty] | 3540.25 |  | 7080.5
117 | ТЦ_24.3.05.07_71_7107101861_27.12.2025_02 | Муфта НПВХ скользящая ремонтная SDR 26-110 | шт | 2 |  | 2 |  |  | 963.05 |  | 1926.1
Формула ценообразования: 944,17 + 18,88(2%)
|  | Всего по позиции | [6 empty] | 963.05 |  | 1926.1
118 | ГЭСН 16-07-008-03 | Установка муфт противопожарных на трубопроводы пластиковые в междуэтажных перекрытиях с креплением дюбель-гвоздями к перекрытиям, диаметром: до 160 мм | 100 шт | 0.03 |  | 0.03
| 1 | ОТ | чел.-ч |  |  | 0.2244 |  |  |  |  | 82.74
| 1-100-30 | Средний разряд работы 3,0 | чел.-ч | 7.48 |  | 0.2244 |  |  | 368.71 |  | 82.74
Объём: (0,03)*7,48
| 2 | ЭМ | [8 empty] | 1.17
|  | ОТм(ЗТм) | чел.-ч |  |  | 0.0018 |  |  |  |  | 0.75
| 91.14.02-001 | Автомобили бортовые, грузоподъемность до 5 т | маш.-ч | 0.06 |  | 0.0018 |  |  | 651.67 |  | 1.17
Объём: (0,03)*0,06
| 4-100-040 | Средний разряд машиниста 4,0 | чел.-ч | 0.06 |  | 0.0018 |  |  | 415.19 |  | 0.75
Объём: (0,0018)*1
| 4 | М | [8 empty] | 18.11
| 01.7.15.07-0097 | Дюбель-гвозди полипропиленовые с оцинкованным гвоздем, с цилиндрическим бортиком, размер 6х80 мм | 100 шт | 4.04 |  | 0.1212 | 114.93 | 1.3 | 149.41 |  | 18.11
Объём: (0,03)*4,04
| 23.8.03.04 | Муфты противопожарные из нержавеющей стали с вкладышем из терморасширяющейся резины | шт | 100 |  | 3
|  | Итого прямые затраты | [8 empty] | 102.77
118.1 | 23.8.03.04-1116 | Муфта противопожарная из нержавеющей стали, предел огнестойкости EI 180, с вкладышем из терморасширяющейся резины, для трубы диаметром 110 мм | шт | 100 |  | 3 | 209.87 | 0.71 | 149.01 |  | 447.03
Объём: (0,03)*100,0
|  | ФОТ | [8 empty] | 83.49
| Пр/812-016.0-1 | НР Трубопроводы внутренние | % | 121 |  | 121 |  |  |  |  | 101.02
| Пр/774-016.0 | СП Трубопроводы внутренние | % | 72 |  | 72 |  |  |  |  | 60.11
|  | Всего по позиции | [6 empty] | 23697.67 |  | 710.93
119 | ГЭСН 16-04-001-02 | Прокладка трубопроводов канализации из полиэтиленовых труб высокой плотности диаметром: 110 мм | 100 м | 0.6 |  | 0.6
| 1 | ОТ | чел.-ч |  |  | 33.6 |  |  |  |  | 14366.69
| 1-100-42 | Средний разряд работы 4,2 | чел.-ч | 56 |  | 33.6 |  |  | 427.58 |  | 14366.69
Объём: (0,6)*56
| 2 | ЭМ | [8 empty] | 45.11
|  | ОТм(ЗТм) | чел.-ч |  |  | 0.042 |  |  |  |  | 21.71
| 91.05.01-017 | Краны башенные, грузоподъемность 8 т | маш.-ч | 0.03 |  | 0.018 |  |  | 993.81 |  | 17.89
Объём: (0,6)*0,03
| 4-100-060 | Средний разряд машиниста 6,0 | чел.-ч | 0.03 |  | 0.018 |  |  | 557.71 |  | 10.04
Объём: (0,018)*1
| 91.05.05-015 | Краны на автомобильном ходу, грузоподъемность 16 т | маш.-ч | 0.02 |  | 0.012 |  |  | 1617.05 |  | 19.4
Объём: (0,6)*0,02
| 4-100-060 | Средний разряд машиниста 6,0 | чел.-ч | 0.02 |  | 0.012 |  |  | 557.71 |  | 6.69
Объём: (0,012)*1
| 91.14.02-001 | Автомобили бортовые, грузоподъемность до 5 т | маш.-ч | 0.02 |  | 0.012 |  |  | 651.67 |  | 7.82
Объём: (0,6)*0,02
| 4-100-040 | Средний разряд машиниста 4,0 | чел.-ч | 0.02 |  | 0.012 |  |  | 415.19 |  | 4.98
Объём: (0,012)*1
| 4 | М | [8 empty] | 293.29
| 01.7.03.01-0001 | Вода | м3 | 1.57 |  | 0.942 | 35.71 | 1.04 | 37.14 |  | 34.99
Объём: (0,6)*1,57
| 01.7.15.03-0014 | Болты стальные с шестигранной головкой, в комплекте с шестигранной гайкой и плоской круглой шайбой, диаметр резьбы М16, длина болта 25-200 мм | т | 0.00266 |  | 0.001596 | 145801.49 | 1.11 | 161839.65 |  | 258.3
Объём: (0,6)*0,00266
| 01.7.19.02 | Кольца резиновые | кг | 4 |  | 2.4
| 18.1.02.01 | Задвижки | шт | П |  | П
| 23.1.02.07 | Крепления | кг | П |  | П
| 24.3.03.02 | Трубопроводы канализации из полиэтиленовых труб высокой плотности с гильзами, диаметром 110 мм | м | 99.8 |  | 59.88
|  | Итого прямые затраты | [8 empty] | 14726.8
119.1 | 24.3.03.03-0033 | Трубы ливневые полиэтиленовые двухслойные профилированные, SN8, диаметр 110 мм | м | 99.8 |  | 59.88 | 159.16 | 1.41 | 224.42 |  | 13438.27
Объём: (0,6)*99,8
|  | ФОТ | [8 empty] | 14388.4
| Пр/812-016.0-1 | НР Трубопроводы внутренние | % | 121 |  | 121 |  |  |  |  | 17409.96
| Пр/774-016.0 | СП Трубопроводы внутренние | % | 72 |  | 72 |  |  |  |  | 10359.65
|  | Всего по позиции | [6 empty] | 93224.47 |  | 55934.68
120 | ТЦ_24.3.05.09_71_7104519280_27.12.2025_02 | Патрубок НПВХ с металлическим фланцем SDR26 110*110мм | шт | 3 |  | 3 |  |  | 6131.37 |  | 18394.11
Формула ценообразования: 6011,15 + 120,22(2%)
|  | Всего по позиции | [6 empty] | 6131.37 |  | 18394.11
121 | ТЦ_24.3.05.15_71_7104519280_27.12.2025_02 | Тройник НПВХ с металлическим фланцем SDR26 110*110 | шт | 6 |  | 6 |  |  | 8554.63 |  | 51327.78
Формула ценообразования: 8386,89 + 167,74(2%)
|  | Всего по позиции | [6 empty] | 8554.63 |  | 51327.78
122 | ТЦ_24.3.05.15_71_7107101861_28.12.2025_02 | Тройник НПВХ D110мм 45град | шт | 4 |  | 4 |  |  | 386.75 |  | 1547
Формула ценообразования: 379,17 + 7,58(2%)
|  | Всего по позиции | [6 empty] | 386.75 |  | 1547
123 | ТЦ_24.3.05.08_71_7107101861_28.12.2025_02 | Отвод НПВХ D110мм 45град | шт | 16 |  | 16 |  |  | 146.2 |  | 2339.2
Формула ценообразования: 143,33 + 2,87(2%)
|  | Всего по позиции | [6 empty] | 146.2 |  | 2339.2
124 | 23.8.04.01-0023 | Заглушка эллиптическая, сталь марки 20, номинальное давление 10 МПа, номинальный диаметр 100 мм, наружный диаметр 108 мм, толщина стенки 4,0 мм | шт | 9 |  | 9 | 81.48 | 1.1 | 89.63 |  | 806.67
|  | Всего по позиции | [6 empty] | 89.63 |  | 806.67
125 | ГЭСН 26-01-003-01 | Изоляция трубопроводов цилиндрами и полуцилиндрами из минеральной ваты на синтетическом связующем | м3 | 0.0271 |  | 0.0271
Объём: 3,14 * (0,114 + 0,03) * 0,03*2
| 1 | ОТ | чел.-ч |  |  | 0.5 |  |  |  |  | 198.3
| 1-100-36 | Средний разряд работы 3,6 | чел.-ч | 18.45 |  | 0.5 |  |  | 396.6 |  | 198.3
Объём: (0,0271)*18,45
| 2 | ЭМ | [8 empty] | 7.6
|  | ОТм(ЗТм) | чел.-ч |  |  | 0.010027 |  |  |  |  | 4.16
| 91.14.02-001 | Автомобили бортовые, грузоподъемность до 5 т | маш.-ч | 0.37 |  | 0.010027 |  |  | 651.67 |  | 6.53
Объём: (0,0271)*0,37
| 4-100-040 | Средний разряд машиниста 4,0 | чел.-ч | 0.37 |  | 0.010027 |  |  | 415.19 |  | 4.16
Объём: (0,010027)*1
| 91.21.22-443 | Станки универсальные электромеханические для изготовления бандажей, диафрагм, пряжек, мощность 0,75 кВт | маш.-ч | 1.18 |  | 0.031978 | 21.39 | 1.56 | 33.37 |  | 1.07
Объём: (0,0271)*1,18
| 4 | М | [8 empty] | 112.81
| 01.7.15.14-0304 | Шурупы самонарезающие стальные оцинкованные с полукруглой головкой и крестообразным шлицем, остроконечные, диаметр 4 мм, длина 12 мм | т | 4e-05 |  | 1.1e-06 | 263215.45 | 1.3 | 342180.09 |  | 0.38
Объём: (0,0271)*0,00004
| 08.3.02.01-0041 | Ленты стальные упаковочные, мягкие, нормальной точности по толщине и ширине 0,7х20-50 мм | т | 0.0109 |  | 0.0002954 | 89073.2 | 0.84 | 74821.49 |  | 22.1
Объём: (0,0271)*0,0109
| 08.3.03.05-0011 | Проволока стальная низкоуглеродистая оцинкованная разного назначения, диаметр 1,1 мм | т | 0.0011 |  | 2.98e-05 | 129575.7 | 0.97 | 125688.43 |  | 3.75
Объём: (0,0271)*0,0011
| 08.3.03.05-0013 | Проволока стальная низкоуглеродистая оцинкованная разного назначения, диаметр 1,6 мм | т | 0.004 |  | 0.0001084 | 87245.7 | 0.97 | 84628.33 |  | 9.17
Объём: (0,0271)*0,004
| 08.3.05.05-0054 | Сталь листовая оцинкованная, толщина 0,8 мм | т | 0.039 |  | 0.0010569 |  |  | 73244.44 |  | 77.41
Объём: (0,0271)*0,039
| 12.2.08.03 | Цилиндры и полуцилиндры теплоизоляционные из минваты на синтетическом связующем | м3 | 1.032 |  | 0.027967
|  | Итого прямые затраты | [8 empty] | 322.87
|  | ФОТ | [8 empty] | 202.46
| Пр/812-020.0-1 | НР Теплоизоляционные работы | % | 97 |  | 97 |  |  |  |  | 196.39
| Пр/774-020.0 | СП Теплоизоляционные работы | % | 55 |  | 55 |  |  |  |  | 111.35
|  | Всего по позиции | [6 empty] | 23269.74 |  | 630.61
126 | 12.2.08.01-0041 | Цилиндры теплоизоляционные из минеральной ваты на основе базальтовых пород, кашированные армированной алюминиевой фольгой, группа горючести Г1, плотность до 100 кг/м3, теплопроводность при +10/+25 °C не более 0,036/0,039 Вт/(м*К), максимальная температура применения +250 °C, толщина стенки 30 мм, внутренний диаметр 114 мм | м | 2 |  | 2 | 468.12 | 1.37 | 641.32 |  | 1282.64
|  | Всего по позиции | [6 empty] | 641.32 |  | 1282.64
|  | Итого прямые по всем-всем позициям | [6 empty] | 12337.86 |  | 114450.14 | [10 empty] | Итого прямые по всем-всем позициям
|  | Итого прямые затраты по разделу 5. Внутренний водосток К2 | [8 empty] | 114450.14 | [10 empty] | Итого прямые затраты по разделу 5. Внутренний водосток К2
|  | в том числе | [19 empty] | в том числе
|  | оплата труда (ОТ) | [8 empty] | 15282.93 | [10 empty] | оплата труда (ОТ)
|  | эксплуатация машин и механизмов | [8 empty] | 53.88 | [10 empty] | эксплуатация машин и механизмов
|  | оплата труда машинистов (ОТм) | [8 empty] | 26.62 | [10 empty] | оплата труда машинистов (ОТм)
|  | материальные ресурсы | [8 empty] | 99086.71 | [10 empty] | материальные ресурсы
|  | Итого ФОТ | [8 empty] | 15309.55 | [10 empty] | Итого ФОТ
|  | Итого накладные расходы | [8 empty] | 18475.96 | [10 empty] | Итого накладные расходы
|  | Итого сметная прибыль | [8 empty] | 10988.45 | [10 empty] | Итого сметная прибыль
|  | Итого по разделу 5. Внутренний водосток К2 | [8 empty] | 143914.55 | [10 empty] | Итого по разделу 5. Внутренний водосток К2
|  | Справочно | [19 empty] | Справочно
|  | материальные ресурсы, отсутствующие в ФРСН | [8 empty] | 82614.69 | [10 empty] | материальные ресурсы, отсутствующие в ФРСН
|  | затраты труда рабочих |  |  |  | 35.9844 | [15 empty] | затраты труда рабочих
|  | затраты труда машинистов |  |  |  | 0.053827 | [15 empty] | затраты труда машинистов
|  | ИТОГИ ПО РАЗДЕЛУ | [19 empty] | ИТОГИ ПО РАЗДЕЛУ
|  | ВСЕГО строительные работы | [8 empty] | 143914.55 | [10 empty] | ВСЕГО строительные работы
|  | строительные работы без учета перевозки | [8 empty] | 143914.55 | [10 empty] | строительные работы без учета перевозки
|  | в том числе | [19 empty] | в том числе
|  | прямые затраты | [8 empty] | 114450.14 | [10 empty] | прямые затраты
|  | в том числе | [19 empty] | в том числе
|  | оплата труда (ОТ) | [8 empty] | 15282.93 | [10 empty] | оплата труда (ОТ)
|  | эксплуатация машин и механизмов | [8 empty] | 53.88 | [10 empty] | эксплуатация машин и механизмов
|  | оплата труда машинистов (ОТм) | [8 empty] | 26.62 | [10 empty] | оплата труда машинистов (ОТм)
|  | материальные ресурсы | [8 empty] | 99086.71 | [10 empty] | материальные ресурсы
|  | перевозка | [19 empty] | перевозка
|  | ФОТ | [8 empty] | 15309.55 | [10 empty] | ФОТ
|  | накладные расходы | [8 empty] | 18475.96 | [10 empty] | накладные расходы
|  | сметная прибыль | [8 empty] | 10988.45 | [10 empty] | сметная прибыль
|  | ВСЕГО монтажные работы | [19 empty] | ВСЕГО монтажные работы
|  | монтажные работы без учета перевозки | [19 empty] | монтажные работы без учета перевозки
|  | прямые затраты | [19 empty] | прямые затраты
|  | оплата труда (ОТ) | [19 empty] | оплата труда (ОТ)
|  | эксплуатация машин и механизмов | [19 empty] | эксплуатация машин и механизмов
|  | оплата труда машинистов (ОТм) | [19 empty] | оплата труда машинистов (ОТм)
|  | материальные ресурсы | [19 empty] | материальные ресурсы
|  | перевозка | [19 empty] | перевозка
|  | ФОТ | [19 empty] | ФОТ
|  | накладные расходы | [19 empty] | накладные расходы
|  | сметная прибыль | [19 empty] | сметная прибыль
|  | ВСЕГО оборудование | [19 empty] | ВСЕГО оборудование
|  | оборудование без учета дополнительной перевозки | [19 empty] | оборудование без учета дополнительной перевозки
|  | дополнительная перевозка оборудования | [19 empty] | дополнительная перевозка оборудования
|  | ВСЕГО прочие затраты | [19 empty] | ВСЕГО прочие затраты
|  | прочие затраты | [19 empty] | прочие затраты
|  | прочие работы | [19 empty] | прочие работы
|  | пусконаладочные работы без учета перевозки | [19 empty] | пусконаладочные работы без учета перевозки
|  | прямые затраты | [19 empty] | прямые затраты
|  | оплата труда (ОТ) | [19 empty] | оплата труда (ОТ)
|  | эксплуатация машин и механизмов | [19 empty] | эксплуатация машин и механизмов
|  | оплата труда машинистов (ОТм) | [19 empty] | оплата труда машинистов (ОТм)
|  | материальные ресурсы | [19 empty] | материальные ресурсы
|  | перевозка | [19 empty] | перевозка
|  | ФОТ | [19 empty] | ФОТ
|  | накладные расходы | [19 empty] | накладные расходы
|  | сметная прибыль | [19 empty] | сметная прибыль
|  | ВСЕГО по РАЗДЕЛУ | [8 empty] | 143914.55 | [10 empty] | ВСЕГО по РАЗДЕЛУ
|  | Всего по РАЗДЕЛУ СМР+ПНР+перевозка | [8 empty] | 143914.55 | [10 empty] | Всего по РАЗДЕЛУ СМР+ПНР+перевозка
|  | в том числе | [19 empty] | в том числе
|  | Всего прямые затраты | [8 empty] | 114450.14 | [10 empty] | Всего прямые затраты
|  | в том числе | [19 empty] | в том числе
|  | оплата труда (ОТ) | [8 empty] | 15282.93 | [10 empty] | оплата труда (ОТ)
|  | эксплуатация машин и механизмов | [8 empty] | 53.88 | [10 empty] | эксплуатация машин и механизмов
|  | оплата труда машинистов (ОТм) | [8 empty] | 26.62 | [10 empty] | оплата труда машинистов (ОТм)
|  | материальные ресурсы | [8 empty] | 99086.71 | [10 empty] | материальные ресурсы
|  | перевозка | [19 empty] | перевозка
|  | Всего ФОТ | [8 empty] | 15309.55 | [10 empty] | Всего ФОТ
|  | Всего накладные расходы | [8 empty] | 18475.96 | [10 empty] | Всего накладные расходы
|  | Всего сметная прибыль | [8 empty] | 10988.45 | [10 empty] | Всего сметная прибыль
|  | Всего оборудование | [19 empty] | Всего оборудование
|  | Всего прочие затраты | [19 empty] | Всего прочие затраты
|  | Справочно | [19 empty] | Справочно
|  | материальные ресурсы из текущей СНБ (проверка) | [8 empty] | 16472.02 | [10 empty] | материальные ресурсы из текущей СНБ (проверка)
|  | материальные ресурсы, отсутствующие в ФРСН | [8 empty] | 82614.69 | [10 empty] | материальные ресурсы, отсутствующие в ФРСН
|  | оборудование из текущей СНБ (проверка) | [19 empty] | оборудование из текущей СНБ (проверка)
|  | оборудование, отсутствующее в ФРСН | [19 empty] | оборудование, отсутствующее в ФРСН
|  | затраты труда рабочих |  |  |  | 35.9844 | [15 empty] | затраты труда рабочих
|  | затраты труда машинистов |  |  |  | 0.053827 | [15 empty] | затраты труда машинистов
|  | Нормативные затраты труда | [8 empty] | 36.0382 | [10 empty] | Нормативные затраты труда
|  | стоимость пусконаладочных работ "вхолостую" | [19 empty] | стоимость пусконаладочных работ "вхолостую"
|  | стоимость пусконаладочных работ "под нагрузкой" | [19 empty] | стоимость пусконаладочных работ "под нагрузкой"
|  | Строительные работы - ОТ | [8 empty] | 15282.93 | [10 empty] | Строительные работы - ОТ
|  | Строительные работы - ЭМ | [8 empty] | 53.88 | [10 empty] | Строительные работы - ЭМ
|  | Строительные работы - ОТм | [8 empty] | 26.62 | [10 empty] | Строительные работы - ОТм
|  | Строительные работы - МР | [8 empty] | 99086.71 | [10 empty] | Строительные работы - МР
|  | Строительные работы - ФОТ | [8 empty] | 15309.55 | [10 empty] | Строительные работы - ФОТ
|  | Строительные работы - НР | [8 empty] | 18475.96 | [10 empty] | Строительные работы - НР
|  | Строительные работы - СП | [8 empty] | 10988.45 | [10 empty] | Строительные работы - СП
|  | Строительные работы - Материальные ресурсы, отсутствующие в ФРСН (прайсовые) | [8 empty] | 82614.69 | [10 empty] | Строительные работы - Материальные ресурсы, отсутствующие в ФРСН (прайсовые)
|  | Строительные работы - Независимая перевозка | [19 empty] | Строительные работы - Независимая перевозка
|  | Строительные работы - Прямые затраты | [8 empty] | 114450.14 | [10 empty] | Строительные работы - Прямые затраты
|  | Строительные работы - Затраты труда рабочих | [8 empty] | 35.9844 | [10 empty] | Строительные работы - Затраты труда рабочих
|  | Строительные работы - Затраты труда машинистов | [8 empty] | 0.053827 | [10 empty] | Строительные работы - Затраты труда машинистов
|  | Строительные работы - Затраты труда всего (рабочих и машинистов) | [8 empty] | 36.0382 | [10 empty] | Строительные работы - Затраты труда всего (рабочих и машинистов)
|  | Монтажные работы - ОТ | [19 empty] | Монтажные работы - ОТ
|  | Монтажные работы - ЭМ | [19 empty] | Монтажные работы - ЭМ
|  | Монтажные работы - ОТм | [19 empty] | Монтажные работы - ОТм
|  | Монтажные работы - МР | [19 empty] | Монтажные работы - МР
|  | Монтажные работы - ФОТ | [19 empty] | Монтажные работы - ФОТ
|  | Монтажные работы - НР | [19 empty] | Монтажные работы - НР
|  | Монтажные работы - СП | [19 empty] | Монтажные работы - СП
|  | Монтажные работы - Материальные ресурсы, отсутствующие в ФРСН (прайсовые) | [19 empty] | Монтажные работы - Материальные ресурсы, отсутствующие в ФРСН (прайсовые)
|  | Монтажные работы - Независимая перевозка | [19 empty] | Монтажные работы - Независимая перевозка
|  | Монтажные работы - Прямые затраты | [19 empty] | Монтажные работы - Прямые затраты
|  | Монтажные работы - Затраты труда рабочих | [19 empty] | Монтажные работы - Затраты труда рабочих
|  | Монтажные работы - Затраты труда машинистов | [19 empty] | Монтажные работы - Затраты труда машинистов
|  | Монтажные работы - Затраты труда всего (рабочих и машинистов) | [19 empty] | Монтажные работы - Затраты труда всего (рабочих и машинистов)
|  | Пусконаладочные работы - ОТ | [19 empty] | Пусконаладочные работы - ОТ
|  | Пусконаладочные работы - ЭМ | [19 empty] | Пусконаладочные работы - ЭМ
|  | Пусконаладочные работы - ОТм | [19 empty] | Пусконаладочные работы - ОТм
|  | Пусконаладочные работы - МР | [19 empty] | Пусконаладочные работы - МР
|  | Пусконаладочные работы - ФОТ | [19 empty] | Пусконаладочные работы - ФОТ
|  | Пусконаладочные работы - НР | [19 empty] | Пусконаладочные работы - НР
|  | Пусконаладочные работы - СП | [19 empty] | Пусконаладочные работы - СП
|  | Пусконаладочные работы - Материальные ресурсы, отсутствующие в ФРСН (прайсовые) | [19 empty] | Пусконаладочные работы - Материальные ресурсы, отсутствующие в ФРСН (прайсовые)
|  | Пусконаладочные работы - Независимая перевозка | [19 empty] | Пусконаладочные работы - Независимая перевозка
|  | Пусконаладочные работы - Прямые затраты | [19 empty] | Пусконаладочные работы - Прямые затраты
|  | Пусконаладочные работы - Затраты труда рабочих | [19 empty] | Пусконаладочные работы - Затраты труда рабочих
|  | Пусконаладочные работы - Затраты труда машинистов | [19 empty] | Пусконаладочные работы - Затраты труда машинистов
|  | Пусконаладочные работы - Затраты труда всего (рабочих и машинистов) | [19 empty] | Пусконаладочные работы - Затраты труда всего (рабочих и машинистов)
|  | Всего - ОТ | [8 empty] | 15282.93 | [10 empty] | Всего - ОТ
|  | Всего - ЭМ | [8 empty] | 53.88 | [10 empty] | Всего - ЭМ
|  | Всего - ОТм | [8 empty] | 26.62 | [10 empty] | Всего - ОТм
|  | Всего - МР | [8 empty] | 99086.71 | [10 empty] | Всего - МР
|  | Всего - Независимая перевозка | [19 empty] | Всего - Независимая перевозка
|  | Всего - НР | [8 empty] | 18475.96 | [10 empty] | Всего - НР
|  | Всего - СП | [8 empty] | 10988.45 | [10 empty] | Всего - СП
|  | Всего - ФОТ | [8 empty] | 15309.55 | [10 empty] | Всего - ФОТ
|  | Всего - Прямые затраты | [8 empty] | 114450.14 | [10 empty] | Всего - Прямые затраты
|  | Всего - Итоговая сметная стоимость (без учета перевозки) | [8 empty] | 143914.55 | [10 empty] | Всего - Итоговая сметная стоимость (без учета перевозки)
|  | 3 | [19 empty] | 3
|  | Материалы заказчика из текущей СНБ | [19 empty] | Материалы заказчика из текущей СНБ
|  | материалы заказчика из текущей СНБ без учета дополнительной перевозки | [19 empty] | материалы заказчика из текущей СНБ без учета дополнительной перевозки
|  | дополнительная перевозка материалов заказчика из текущей СНБ | [19 empty] | дополнительная перевозка материалов заказчика из текущей СНБ
|  | Материалы заказчика, отсутствующие в СНБ | [19 empty] | Материалы заказчика, отсутствующие в СНБ
|  | материалы заказчика, отсутствующие в СНБ без учета дополнительной перевозки | [19 empty] | материалы заказчика, отсутствующие в СНБ без учета дополнительной перевозки
|  | дополнительная перевозка материалов заказчика, отсутствующих в СНБ | [19 empty] | дополнительная перевозка материалов заказчика, отсутствующих в СНБ
|  | Материалы подрядчика из текущей СНБ | [19 empty] | Материалы подрядчика из текущей СНБ
|  | материалы подрядчика из текущей СНБ без учета дополнительной перевозки | [19 empty] | материалы подрядчика из текущей СНБ без учета дополнительной перевозки
|  | дополнительная перевозка материалов подрядчика из текущей СНБ | [19 empty] | дополнительная перевозка материалов подрядчика из текущей СНБ
|  | Материалы подрядчика, отсутствующие в СНБ | [19 empty] | Материалы подрядчика, отсутствующие в СНБ
|  | материалы подрядчика, отсутствующие в СНБ без учета дополнительной перевозки | [19 empty] | материалы подрядчика, отсутствующие в СНБ без учета дополнительной перевозки
|  | дополнительная перевозка материалов подрядчика, отсутствующих в СНБ | [19 empty] | дополнительная перевозка материалов подрядчика, отсутствующих в СНБ
|  | Оборудование заказчика из текущей СНБ | [19 empty] | Оборудование заказчика из текущей СНБ
|  | оборудование заказчика из текущей СНБ без учета дополнительной перевозки | [19 empty] | оборудование заказчика из текущей СНБ без учета дополнительной перевозки
|  | дополнительная перевозка оборудования заказчика из текущей СНБ | [19 empty] | дополнительная перевозка оборудования заказчика из текущей СНБ
|  | Оборудование заказчика, отсутствующее в СНБ | [19 empty] | Оборудование заказчика, отсутствующее в СНБ
|  | оборудование заказчика, отсутствующее в СНБ без учета дополнительной перевозки | [19 empty] | оборудование заказчика, отсутствующее в СНБ без учета дополнительной перевозки
|  | дополнительная перевозка оборудования заказчика, отсутствующего в СНБ | [19 empty] | дополнительная перевозка оборудования заказчика, отсутствующего в СНБ
|  | Оборудование подрядчика из текущей СНБ | [19 empty] | Оборудование подрядчика из текущей СНБ
|  | оборудование подрядчика из текущей СНБ без учета дополнительной перевозки | [19 empty] | оборудование подрядчика из текущей СНБ без учета дополнительной перевозки
|  | дополнительная перевозка оборудования подрядчика из текущей СНБ | [19 empty] | дополнительная перевозка оборудования подрядчика из текущей СНБ
|  | Оборудование подрядчика, отсутствующее в СНБ | [19 empty] | Оборудование подрядчика, отсутствующее в СНБ
|  | оборудование подрядчика, отсутствующее в СНБ без учета дополнительной перевозки | [19 empty] | оборудование подрядчика, отсутствующее в СНБ без учета дополнительной перевозки
|  | дополнительная перевозка оборудования подрядчика, отсутствующего в СНБ | [19 empty] | дополнительная перевозка оборудования подрядчика, отсутствующего в СНБ
|  | Возврат материалов из текущей СНБ | [19 empty] | Возврат материалов из текущей СНБ
|  | возврат материалов из текущей СНБ без учета дополнительной перевозки | [19 empty] | возврат материалов из текущей СНБ без учета дополнительной перевозки
|  | возврат дополнительной перевозки материалов из текущей СНБ | [19 empty] | возврат дополнительной перевозки материалов из текущей СНБ
|  | Возврат материалов, отсутствующих в СНБ | [19 empty] | Возврат материалов, отсутствующих в СНБ
|  | возврат материалов, отсутствующих в СНБ без учета дополнительной перевозки | [19 empty] | возврат материалов, отсутствующих в СНБ без учета дополнительной перевозки
|  | возврат дополнительной перевозки материалов, отсутствующих в СНБ | [19 empty] | возврат дополнительной перевозки материалов, отсутствующих в СНБ
|  | Всего возврат материалов | [19 empty] | Всего возврат материалов
|  | Возврат оборудования из текущей СНБ | [19 empty] | Возврат оборудования из текущей СНБ
|  | возврат оборудования из текущей СНБ без учета дополнительной перевозки | [19 empty] | возврат оборудования из текущей СНБ без учета дополнительной перевозки
|  | возврат дополнительной перевозки оборудования из текущей СНБ | [19 empty] | возврат дополнительной перевозки оборудования из текущей СНБ
|  | Возврат оборудования, отсутствующего в СНБ | [19 empty] | Возврат оборудования, отсутствующего в СНБ
|  | возврат оборудования, отсутствующего в СНБ без учета дополнительной перевозки | [19 empty] | возврат оборудования, отсутствующего в СНБ без учета дополнительной перевозки
|  | возврат дополнительной перевозки оборудования, отсутствующего в СНБ | [19 empty] | возврат дополнительной перевозки оборудования, отсутствующего в СНБ
|  | Всего возврат оборудования | [19 empty] | Всего возврат оборудования
Раздел 6. Прочее | [13 empty] | Раздел 6. Прочее
127 | ГЭСН 46-03-017-03 | Заделка отверстий, гнезд и борозд: в стенах и перегородках железобетонных площадью до 0,1 м2 | м3 | 0.5 |  | 0.5
| 1 | ОТ | чел.-ч |  |  | 37.79 |  |  |  |  | 13231.03
| 1-100-24 | Средний разряд работы 2,4 | чел.-ч | 75.58 |  | 37.79 |  |  | 350.12 |  | 13231.03
Объём: (0,5)*75,58
| 2 | ЭМ | [8 empty] | 141.24
|  | ОТм(ЗТм) | чел.-ч |  |  | 0.215 |  |  |  |  | 89.27
| 91.06.03-060 | Лебедки электрические тяговым усилием до 5,79 кН (0,59 т) | маш.-ч | 0.23 |  | 0.115 | 6.62 | 1.48 | 9.8 |  | 1.13
Объём: (0,5)*0,23
| 91.14.02-001 | Автомобили бортовые, грузоподъемность до 5 т | маш.-ч | 0.43 |  | 0.215 |  |  | 651.67 |  | 140.11
Объём: (0,5)*0,43
| 4-100-040 | Средний разряд машиниста 4,0 | чел.-ч | 0.43 |  | 0.215 |  |  | 415.19 |  | 89.27
Объём: (0,215)*1
| 4 | М | [8 empty] | 4102.71
| 01.7.03.01-0001 | Вода | м3 | 0.0137 |  | 0.00685 | 35.71 | 1.04 | 37.14 |  | 0.25
Объём: (0,5)*0,0137
| 01.7.15.06-0111 | Гвозди строительные | т | 0.0059 |  | 0.00295 | 70296.2 | 1.3 | 91385.06 |  | 269.59
Объём: (0,5)*0,0059
| 03.1.02.03-0011 | Известь строительная негашеная комовая, сорт I | т | 0.0049 |  | 0.00245 |  |  | 6908.64 |  | 16.93
Объём: (0,5)*0,0049
| 08.3.03.04-0012 | Проволока светлая, диаметр 1,1 мм | т | 0.0005 |  | 0.00025 | 88783.86 | 0.97 | 86120.34 |  | 21.53
Объём: (0,5)*0,0005
| 08.3.03.06-0002 | Проволока горячекатаная в мотках, диаметр 6,3-6,5 мм | т | 0.0095 |  | 0.00475 | 60258.2 | 0.97 | 58450.45 |  | 277.64
Объём: (0,5)*0,0095
| 08.4.03.03-0032 | Сталь арматурная горячекатаная периодического профиля, класс A-III, диаметр 12 мм | т | 0.05 |  | 0.025 | 64493 | 0.75 | 48369.75 |  | 1209.24
Объём: (0,5)*0,05
| 11.1.03.01-0063 | Бруски обрезные хвойных пород (ель, сосна), естественной влажности, длина 2-6,5 м, ширина 20-90 мм, толщина 20-90 мм, сорт III | м3 | 0.21 |  | 0.105 | 16496.03 | 0.85 | 14021.63 |  | 1472.27
Объём: (0,5)*0,21
| 11.1.03.06-0075 | Доска обрезная хвойных пород, естественной влажности, длина 2-6,5 м, ширина 100-250 мм, толщина 30-40 мм, сорт III | м3 | 0.18 |  | 0.09 | 5764.42 | 1.61 | 9280.72 |  | 835.26
Объём: (0,5)*0,18
| 04.1.02.05 | Смеси бетонные тяжелого бетона | м3 | 1.04 |  | 0.52
|  | Итого прямые затраты | [8 empty] | 17564.25
127.1 | 04.1.02.05-0112 | Смеси бетонные тяжелого бетона (БСТ) на щебне из гравия, класс В7,5, F(1)75, W4 | м3 | 1.04 |  | 0.52 | 4202.75 | 1.33 | 5589.66 |  | 2906.62
Объём: (0,5)*1,04
|  | ФОТ | [8 empty] | 13320.3
| Пр/812-040.1-1 | НР Работы по реконструкции зданий и сооружений: усиление и замена существующих конструкций, возведение отдельных конструктивных элементов | % | 103 |  | 103 |  |  |  |  | 13719.91
| Пр/774-040.1 | СП Работы по реконструкции зданий и сооружений: усиление и замена существующих конструкций, возведение отдельных конструктивных элементов | % | 59 |  | 59 |  |  |  |  | 7858.98
|  | Всего по позиции | [6 empty] | 84099.52 |  | 42049.76
128 | ГЭСНр 69-01-001-03 | Пробивка отверстий в кирпичных стенах для водогазопроводных труб вручную при толщине стен: в 1,5 кирпича | 100 отверстий | 0.07 |  | 0.07
| 1 | ОТ | чел.-ч |  |  | 8.379 |  |  |  |  | 2829.84
| 1-100-20 | Средний разряд работы 2,0 | чел.-ч | 119.7 |  | 8.379 |  |  | 337.73 |  | 2829.84
Объём: (0,07)*119,7
| 4 | М
| 999-9900 | Строительный мусор | т | 0.15 |  | 0.0105
Объём: (0,07)*0,15
|  | Итого прямые затраты | [8 empty] | 2829.84
|  | ФОТ | [8 empty] | 2829.84
| Пр/812-103.0-1 | НР Прочие ремонтно-строительные работы | % | 92 |  | 92 |  |  |  |  | 2603.45
| Пр/774-103.0 | СП Прочие ремонтно-строительные работы | % | 44 |  | 44 |  |  |  |  | 1245.13
|  | Всего по позиции | [6 empty] | 95406 |  | 6678.42
129 | ГЭСН 01-02-061-01 | Засыпка вручную траншей, пазух котлованов и ям, группа грунтов: 1 | 100 м3 | 0.0182 |  | 0.0182
Объём: 2/1,1
| 1 | ОТ | чел.-ч |  |  | 1.6107 |  |  |  |  | 521.51
| 1-100-15 | Средний разряд работы 1,5 | чел.-ч | 88.5 |  | 1.6107 |  |  | 323.78 |  | 521.51
Объём: (0,0182)*88,5
|  | Итого прямые затраты | [8 empty] | 521.51
|  | ФОТ | [8 empty] | 521.51
| Пр/812-001.2-1 | НР Земляные работы, выполняемые ручным способом | % | 89 |  | 89 |  |  |  |  | 464.14
| Пр/774-001.2 | СП Земляные работы, выполняемые ручным способом | % | 40 |  | 40 |  |  |  |  | 208.6
|  | Всего по позиции | [6 empty] | 65618.13 |  | 1194.25
130 | 02.3.01.02-1118 | Песок природный для строительных работ II класс, средний | м3 | 2 |  | 2 |  |  | 803.27 |  | 1606.54
|  | Всего по позиции | [6 empty] | 803.27 |  | 1606.54
|  | Итого прямые по всем-всем позициям | [6 empty] | 7811.51 |  | 25428.76 | [10 empty] | Итого прямые по всем-всем позициям
|  | Итого прямые затраты по разделу 6. Прочее | [8 empty] | 25428.76 | [10 empty] | Итого прямые затраты по разделу 6. Прочее
|  | в том числе | [19 empty] | в том числе
|  | оплата труда (ОТ) | [8 empty] | 16582.38 | [10 empty] | оплата труда (ОТ)
|  | эксплуатация машин и механизмов | [8 empty] | 141.24 | [10 empty] | эксплуатация машин и механизмов
|  | оплата труда машинистов (ОТм) | [8 empty] | 89.27 | [10 empty] | оплата труда машинистов (ОТм)
|  | материальные ресурсы | [8 empty] | 8615.87 | [10 empty] | материальные ресурсы
|  | Итого ФОТ | [8 empty] | 16671.65 | [10 empty] | Итого ФОТ
|  | Итого накладные расходы | [8 empty] | 16787.5 | [10 empty] | Итого накладные расходы
|  | Итого сметная прибыль | [8 empty] | 9312.71 | [10 empty] | Итого сметная прибыль
|  | Итого по разделу 6. Прочее | [8 empty] | 51528.97 | [10 empty] | Итого по разделу 6. Прочее
|  | Справочно | [19 empty] | Справочно
|  | затраты труда рабочих |  |  |  | 47.7797 | [15 empty] | затраты труда рабочих
|  | затраты труда машинистов |  |  |  | 0.215 | [15 empty] | затраты труда машинистов
|  | ИТОГИ ПО РАЗДЕЛУ | [19 empty] | ИТОГИ ПО РАЗДЕЛУ
|  | ВСЕГО строительные работы | [8 empty] | 51528.97 | [10 empty] | ВСЕГО строительные работы
|  | строительные работы без учета перевозки | [8 empty] | 51528.97 | [10 empty] | строительные работы без учета перевозки
|  | в том числе | [19 empty] | в том числе
|  | прямые затраты | [8 empty] | 25428.76 | [10 empty] | прямые затраты
|  | в том числе | [19 empty] | в том числе
|  | оплата труда (ОТ) | [8 empty] | 16582.38 | [10 empty] | оплата труда (ОТ)
|  | эксплуатация машин и механизмов | [8 empty] | 141.24 | [10 empty] | эксплуатация машин и механизмов
|  | оплата труда машинистов (ОТм) | [8 empty] | 89.27 | [10 empty] | оплата труда машинистов (ОТм)
|  | материальные ресурсы | [8 empty] | 8615.87 | [10 empty] | материальные ресурсы
|  | перевозка | [19 empty] | перевозка
|  | ФОТ | [8 empty] | 16671.65 | [10 empty] | ФОТ
|  | накладные расходы | [8 empty] | 16787.5 | [10 empty] | накладные расходы
|  | сметная прибыль | [8 empty] | 9312.71 | [10 empty] | сметная прибыль
|  | ВСЕГО монтажные работы | [19 empty] | ВСЕГО монтажные работы
|  | монтажные работы без учета перевозки | [19 empty] | монтажные работы без учета перевозки
|  | прямые затраты | [19 empty] | прямые затраты
|  | оплата труда (ОТ) | [19 empty] | оплата труда (ОТ)
|  | эксплуатация машин и механизмов | [19 empty] | эксплуатация машин и механизмов
|  | оплата труда машинистов (ОТм) | [19 empty] | оплата труда машинистов (ОТм)
|  | материальные ресурсы | [19 empty] | материальные ресурсы
|  | перевозка | [19 empty] | перевозка
|  | ФОТ | [19 empty] | ФОТ
|  | накладные расходы | [19 empty] | накладные расходы
|  | сметная прибыль | [19 empty] | сметная прибыль
|  | ВСЕГО оборудование | [19 empty] | ВСЕГО оборудование
|  | оборудование без учета дополнительной перевозки | [19 empty] | оборудование без учета дополнительной перевозки
|  | дополнительная перевозка оборудования | [19 empty] | дополнительная перевозка оборудования
|  | ВСЕГО прочие затраты | [19 empty] | ВСЕГО прочие затраты
|  | прочие затраты | [19 empty] | прочие затраты
|  | прочие работы | [19 empty] | прочие работы
|  | пусконаладочные работы без учета перевозки | [19 empty] | пусконаладочные работы без учета перевозки
|  | прямые затраты | [19 empty] | прямые затраты
|  | оплата труда (ОТ) | [19 empty] | оплата труда (ОТ)
|  | эксплуатация машин и механизмов | [19 empty] | эксплуатация машин и механизмов
|  | оплата труда машинистов (ОТм) | [19 empty] | оплата труда машинистов (ОТм)
|  | материальные ресурсы | [19 empty] | материальные ресурсы
|  | перевозка | [19 empty] | перевозка
|  | ФОТ | [19 empty] | ФОТ
|  | накладные расходы | [19 empty] | накладные расходы
|  | сметная прибыль | [19 empty] | сметная прибыль
|  | ВСЕГО по РАЗДЕЛУ | [8 empty] | 51528.97 | [10 empty] | ВСЕГО по РАЗДЕЛУ
|  | Всего по РАЗДЕЛУ СМР+ПНР+перевозка | [8 empty] | 51528.97 | [10 empty] | Всего по РАЗДЕЛУ СМР+ПНР+перевозка
|  | в том числе | [19 empty] | в том числе
|  | Всего прямые затраты | [8 empty] | 25428.76 | [10 empty] | Всего прямые затраты
|  | в том числе | [19 empty] | в том числе
|  | оплата труда (ОТ) | [8 empty] | 16582.38 | [10 empty] | оплата труда (ОТ)
|  | эксплуатация машин и механизмов | [8 empty] | 141.24 | [10 empty] | эксплуатация машин и механизмов
|  | оплата труда машинистов (ОТм) | [8 empty] | 89.27 | [10 empty] | оплата труда машинистов (ОТм)
|  | материальные ресурсы | [8 empty] | 8615.87 | [10 empty] | материальные ресурсы
|  | перевозка | [19 empty] | перевозка
|  | Всего ФОТ | [8 empty] | 16671.65 | [10 empty] | Всего ФОТ
|  | Всего накладные расходы | [8 empty] | 16787.5 | [10 empty] | Всего накладные расходы
|  | Всего сметная прибыль | [8 empty] | 9312.71 | [10 empty] | Всего сметная прибыль
|  | Всего оборудование | [19 empty] | Всего оборудование
|  | Всего прочие затраты | [19 empty] | Всего прочие затраты
|  | Справочно | [19 empty] | Справочно
|  | материальные ресурсы из текущей СНБ (проверка) | [8 empty] | 8615.87 | [10 empty] | материальные ресурсы из текущей СНБ (проверка)
|  | материальные ресурсы, отсутствующие в ФРСН | [19 empty] | материальные ресурсы, отсутствующие в ФРСН
|  | оборудование из текущей СНБ (проверка) | [19 empty] | оборудование из текущей СНБ (проверка)
|  | оборудование, отсутствующее в ФРСН | [19 empty] | оборудование, отсутствующее в ФРСН
|  | затраты труда рабочих |  |  |  | 47.7797 | [15 empty] | затраты труда рабочих
|  | затраты труда машинистов |  |  |  | 0.215 | [15 empty] | затраты труда машинистов
|  | Нормативные затраты труда | [8 empty] | 47.9947 | [10 empty] | Нормативные затраты труда
|  | стоимость пусконаладочных работ "вхолостую" | [19 empty] | стоимость пусконаладочных работ "вхолостую"
|  | стоимость пусконаладочных работ "под нагрузкой" | [19 empty] | стоимость пусконаладочных работ "под нагрузкой"
|  | Строительные работы - ОТ | [8 empty] | 16582.38 | [10 empty] | Строительные работы - ОТ
|  | Строительные работы - ЭМ | [8 empty] | 141.24 | [10 empty] | Строительные работы - ЭМ
|  | Строительные работы - ОТм | [8 empty] | 89.27 | [10 empty] | Строительные работы - ОТм
|  | Строительные работы - МР | [8 empty] | 8615.87 | [10 empty] | Строительные работы - МР
|  | Строительные работы - ФОТ | [8 empty] | 16671.65 | [10 empty] | Строительные работы - ФОТ
|  | Строительные работы - НР | [8 empty] | 16787.5 | [10 empty] | Строительные работы - НР
|  | Строительные работы - СП | [8 empty] | 9312.71 | [10 empty] | Строительные работы - СП
|  | Строительные работы - Материальные ресурсы, отсутствующие в ФРСН (прайсовые) | [19 empty] | Строительные работы - Материальные ресурсы, отсутствующие в ФРСН (прайсовые)
|  | Строительные работы - Независимая перевозка | [19 empty] | Строительные работы - Независимая перевозка
|  | Строительные работы - Прямые затраты | [8 empty] | 25428.76 | [10 empty] | Строительные работы - Прямые затраты
|  | Строительные работы - Затраты труда рабочих | [8 empty] | 47.7797 | [10 empty] | Строительные работы - Затраты труда рабочих
|  | Строительные работы - Затраты труда машинистов | [8 empty] | 0.215 | [10 empty] | Строительные работы - Затраты труда машинистов
|  | Строительные работы - Затраты труда всего (рабочих и машинистов) | [8 empty] | 47.9947 | [10 empty] | Строительные работы - Затраты труда всего (рабочих и машинистов)
|  | Монтажные работы - ОТ | [19 empty] | Монтажные работы - ОТ
|  | Монтажные работы - ЭМ | [19 empty] | Монтажные работы - ЭМ
|  | Монтажные работы - ОТм | [19 empty] | Монтажные работы - ОТм
|  | Монтажные работы - МР | [19 empty] | Монтажные работы - МР
|  | Монтажные работы - ФОТ | [19 empty] | Монтажные работы - ФОТ
|  | Монтажные работы - НР | [19 empty] | Монтажные работы - НР
|  | Монтажные работы - СП | [19 empty] | Монтажные работы - СП
|  | Монтажные работы - Материальные ресурсы, отсутствующие в ФРСН (прайсовые) | [19 empty] | Монтажные работы - Материальные ресурсы, отсутствующие в ФРСН (прайсовые)
|  | Монтажные работы - Независимая перевозка | [19 empty] | Монтажные работы - Независимая перевозка
|  | Монтажные работы - Прямые затраты | [19 empty] | Монтажные работы - Прямые затраты
|  | Монтажные работы - Затраты труда рабочих | [19 empty] | Монтажные работы - Затраты труда рабочих
|  | Монтажные работы - Затраты труда машинистов | [19 empty] | Монтажные работы - Затраты труда машинистов
|  | Монтажные работы - Затраты труда всего (рабочих и машинистов) | [19 empty] | Монтажные работы - Затраты труда всего (рабочих и машинистов)
|  | Пусконаладочные работы - ОТ | [19 empty] | Пусконаладочные работы - ОТ
|  | Пусконаладочные работы - ЭМ | [19 empty] | Пусконаладочные работы - ЭМ
|  | Пусконаладочные работы - ОТм | [19 empty] | Пусконаладочные работы - ОТм
|  | Пусконаладочные работы - МР | [19 empty] | Пусконаладочные работы - МР
|  | Пусконаладочные работы - ФОТ | [19 empty] | Пусконаладочные работы - ФОТ
|  | Пусконаладочные работы - НР | [19 empty] | Пусконаладочные работы - НР
|  | Пусконаладочные работы - СП | [19 empty] | Пусконаладочные работы - СП
|  | Пусконаладочные работы - Материальные ресурсы, отсутствующие в ФРСН (прайсовые) | [19 empty] | Пусконаладочные работы - Материальные ресурсы, отсутствующие в ФРСН (прайсовые)
|  | Пусконаладочные работы - Независимая перевозка | [19 empty] | Пусконаладочные работы - Независимая перевозка
|  | Пусконаладочные работы - Прямые затраты | [19 empty] | Пусконаладочные работы - Прямые затраты
|  | Пусконаладочные работы - Затраты труда рабочих | [19 empty] | Пусконаладочные работы - Затраты труда рабочих
|  | Пусконаладочные работы - Затраты труда машинистов | [19 empty] | Пусконаладочные работы - Затраты труда машинистов
|  | Пусконаладочные работы - Затраты труда всего (рабочих и машинистов) | [19 empty] | Пусконаладочные работы - Затраты труда всего (рабочих и машинистов)
|  | Всего - ОТ | [8 empty] | 16582.38 | [10 empty] | Всего - ОТ
|  | Всего - ЭМ | [8 empty] | 141.24 | [10 empty] | Всего - ЭМ
|  | Всего - ОТм | [8 empty] | 89.27 | [10 empty] | Всего - ОТм
|  | Всего - МР | [8 empty] | 8615.87 | [10 empty] | Всего - МР
|  | Всего - Независимая перевозка | [19 empty] | Всего - Независимая перевозка
|  | Всего - НР | [8 empty] | 16787.5 | [10 empty] | Всего - НР
|  | Всего - СП | [8 empty] | 9312.71 | [10 empty] | Всего - СП
|  | Всего - ФОТ | [8 empty] | 16671.65 | [10 empty] | Всего - ФОТ
|  | Всего - Прямые затраты | [8 empty] | 25428.76 | [10 empty] | Всего - Прямые затраты
|  | Всего - Итоговая сметная стоимость (без учета перевозки) | [8 empty] | 51528.97 | [10 empty] | Всего - Итоговая сметная стоимость (без учета перевозки)
|  | 3 | [19 empty] | 3
|  | Материалы заказчика из текущей СНБ | [19 empty] | Материалы заказчика из текущей СНБ
|  | материалы заказчика из текущей СНБ без учета дополнительной перевозки | [19 empty] | материалы заказчика из текущей СНБ без учета дополнительной перевозки
|  | дополнительная перевозка материалов заказчика из текущей СНБ | [19 empty] | дополнительная перевозка материалов заказчика из текущей СНБ
|  | Материалы заказчика, отсутствующие в СНБ | [19 empty] | Материалы заказчика, отсутствующие в СНБ
|  | материалы заказчика, отсутствующие в СНБ без учета дополнительной перевозки | [19 empty] | материалы заказчика, отсутствующие в СНБ без учета дополнительной перевозки
|  | дополнительная перевозка материалов заказчика, отсутствующих в СНБ | [19 empty] | дополнительная перевозка материалов заказчика, отсутствующих в СНБ
|  | Материалы подрядчика из текущей СНБ | [19 empty] | Материалы подрядчика из текущей СНБ
|  | материалы подрядчика из текущей СНБ без учета дополнительной перевозки | [19 empty] | материалы подрядчика из текущей СНБ без учета дополнительной перевозки
|  | дополнительная перевозка материалов подрядчика из текущей СНБ | [19 empty] | дополнительная перевозка материалов подрядчика из текущей СНБ
|  | Материалы подрядчика, отсутствующие в СНБ | [19 empty] | Материалы подрядчика, отсутствующие в СНБ
|  | материалы подрядчика, отсутствующие в СНБ без учета дополнительной перевозки | [19 empty] | материалы подрядчика, отсутствующие в СНБ без учета дополнительной перевозки
|  | дополнительная перевозка материалов подрядчика, отсутствующих в СНБ | [19 empty] | дополнительная перевозка материалов подрядчика, отсутствующих в СНБ
|  | Оборудование заказчика из текущей СНБ | [19 empty] | Оборудование заказчика из текущей СНБ
|  | оборудование заказчика из текущей СНБ без учета дополнительной перевозки | [19 empty] | оборудование заказчика из текущей СНБ без учета дополнительной перевозки
|  | дополнительная перевозка оборудования заказчика из текущей СНБ | [19 empty] | дополнительная перевозка оборудования заказчика из текущей СНБ
|  | Оборудование заказчика, отсутствующее в СНБ | [19 empty] | Оборудование заказчика, отсутствующее в СНБ
|  | оборудование заказчика, отсутствующее в СНБ без учета дополнительной перевозки | [19 empty] | оборудование заказчика, отсутствующее в СНБ без учета дополнительной перевозки
|  | дополнительная перевозка оборудования заказчика, отсутствующего в СНБ | [19 empty] | дополнительная перевозка оборудования заказчика, отсутствующего в СНБ
|  | Оборудование подрядчика из текущей СНБ | [19 empty] | Оборудование подрядчика из текущей СНБ
|  | оборудование подрядчика из текущей СНБ без учета дополнительной перевозки | [19 empty] | оборудование подрядчика из текущей СНБ без учета дополнительной перевозки
|  | дополнительная перевозка оборудования подрядчика из текущей СНБ | [19 empty] | дополнительная перевозка оборудования подрядчика из текущей СНБ
|  | Оборудование подрядчика, отсутствующее в СНБ | [19 empty] | Оборудование подрядчика, отсутствующее в СНБ
|  | оборудование подрядчика, отсутствующее в СНБ без учета дополнительной перевозки | [19 empty] | оборудование подрядчика, отсутствующее в СНБ без учета дополнительной перевозки
|  | дополнительная перевозка оборудования подрядчика, отсутствующего в СНБ | [19 empty] | дополнительная перевозка оборудования подрядчика, отсутствующего в СНБ
|  | Возврат материалов из текущей СНБ | [19 empty] | Возврат материалов из текущей СНБ
|  | возврат материалов из текущей СНБ без учета дополнительной перевозки | [19 empty] | возврат материалов из текущей СНБ без учета дополнительной перевозки
|  | возврат дополнительной перевозки материалов из текущей СНБ | [19 empty] | возврат дополнительной перевозки материалов из текущей СНБ
|  | Возврат материалов, отсутствующих в СНБ | [19 empty] | Возврат материалов, отсутствующих в СНБ
|  | возврат материалов, отсутствующих в СНБ без учета дополнительной перевозки | [19 empty] | возврат материалов, отсутствующих в СНБ без учета дополнительной перевозки
|  | возврат дополнительной перевозки материалов, отсутствующих в СНБ | [19 empty] | возврат дополнительной перевозки материалов, отсутствующих в СНБ
|  | Всего возврат материалов | [19 empty] | Всего возврат материалов
|  | Возврат оборудования из текущей СНБ | [19 empty] | Возврат оборудования из текущей СНБ
|  | возврат оборудования из текущей СНБ без учета дополнительной перевозки | [19 empty] | возврат оборудования из текущей СНБ без учета дополнительной перевозки
|  | возврат дополнительной перевозки оборудования из текущей СНБ | [19 empty] | возврат дополнительной перевозки оборудования из текущей СНБ
|  | Возврат оборудования, отсутствующего в СНБ | [19 empty] | Возврат оборудования, отсутствующего в СНБ
|  | возврат оборудования, отсутствующего в СНБ без учета дополнительной перевозки | [19 empty] | возврат оборудования, отсутствующего в СНБ без учета дополнительной перевозки
|  | возврат дополнительной перевозки оборудования, отсутствующего в СНБ | [19 empty] | возврат дополнительной перевозки оборудования, отсутствующего в СНБ
|  | Всего возврат оборудования | [19 empty] | Всего возврат оборудования
Раздел 7. Демонтаж | [13 empty] | Раздел 7. Демонтаж
131 | ГЭСНр 65-01-004-02 вес мусора 0,106т | Демонтаж: унитазов и писсуаров | 100 шт | 0.04 |  | 0.04
| 1 | ОТ | чел.-ч |  |  | 2.5536 |  |  |  |  | 941.54
| 1-100-30 | Средний разряд работы 3,0 | чел.-ч | 63.84 |  | 2.5536 |  |  | 368.71 |  | 941.54
Объём: (0,04)*63,84
| 2 | ЭМ | [8 empty] | 0.66
|  | ОТм(ЗТм) | чел.-ч |  |  | 0.0116 |  |  |  |  | 4.28
| 91.06.06-048 | Подъемники одномачтовые, грузоподъемность до 500 кг, высота подъема 45 м | маш.-ч | 0.29 |  | 0.0116 | 37.32 | 1.53 | 57.1 |  | 0.66
Объём: (0,04)*0,29
| 4-100-030 | Средний разряд машиниста 3,0 | чел.-ч | 0.29 |  | 0.0116 |  |  | 368.71 |  | 4.28
Объём: (0,0116)*1
| 4 | М
| 999-9899 | Строительный мусор и масса возвратных материалов | т | 2.65 |  | 0.106
Объём: (0,04)*2,65
|  | Итого прямые затраты | [8 empty] | 946.48
|  | ФОТ | [8 empty] | 945.82
| Пр/812-099.1-1 | НР Внутренние санитарно-технические работы: демонтаж и разборка | % | 87 |  | 87 |  |  |  |  | 822.86
| Пр/774-099.1 | СП Внутренние санитарно-технические работы: демонтаж и разборка | % | 44 |  | 44 |  |  |  |  | 416.16
|  | Всего по позиции | [6 empty] | 54637.5 |  | 2185.5
132 | ГЭСНр 65-01-004-01 вес мусора 0,2т | Демонтаж: умывальников и раковин | 100 шт | 0.12 |  | 0.12
| 1 | ОТ | чел.-ч |  |  | 6.156 |  |  |  |  | 2269.78
| 1-100-30 | Средний разряд работы 3,0 | чел.-ч | 51.3 |  | 6.156 |  |  | 368.71 |  | 2269.78
Объём: (0,12)*51,3
| 2 | ЭМ | [8 empty] | 1.78
|  | ОТм(ЗТм) | чел.-ч |  |  | 0.0312 |  |  |  |  | 11.5
| 91.06.06-048 | Подъемники одномачтовые, грузоподъемность до 500 кг, высота подъема 45 м | маш.-ч | 0.26 |  | 0.0312 | 37.32 | 1.53 | 57.1 |  | 1.78
Объём: (0,12)*0,26
| 4-100-030 | Средний разряд машиниста 3,0 | чел.-ч | 0.26 |  | 0.0312 |  |  | 368.71 |  | 11.5
Объём: (0,0312)*1
| 4 | М
| 999-9899 | Строительный мусор и масса возвратных материалов | т | 1.66 |  | 0.1992
Объём: (0,12)*1,66
|  | Итого прямые затраты | [8 empty] | 2283.06
|  | ФОТ | [8 empty] | 2281.28
| Пр/812-099.1-1 | НР Внутренние санитарно-технические работы: демонтаж и разборка | % | 87 |  | 87 |  |  |  |  | 1984.71
| Пр/774-099.1 | СП Внутренние санитарно-технические работы: демонтаж и разборка | % | 44 |  | 44 |  |  |  |  | 1003.76
|  | Всего по позиции | [6 empty] | 43929.42 |  | 5271.53
133 | ГЭСН 17-01-006-01 | Установка фонтанчиков питьевых напольных с педальным пуском | 10 компл | 0.1 |  | 0.1
| 571/пр_2022_п.83_т.2_стр.3_стб.3 | Демонтаж (разборка) систем инженерно-технического обеспечения, ЗТ: 0.4, ЗТм: 0.4, ЭМ: 0.4, М: 0 | [20 empty] | Демонтаж (разборка) систем инженерно-технического обеспечения, ЗТ: 0.4, ЗТм: 0.4, ЭМ: 0.4, М: 0
Результирующие коэффициенты:
|  | ЗТ | 0.4
|  | ЭМ | 0.4
|  | М | 0
|  | ЗТм | 0.4
| 1 | ОТ | чел.-ч |  |  | 0.804 |  |  |  |  | 333.81
| 1-100-40 | Средний разряд работы 4,0 | чел.-ч | 20.1 | 0.4 | 0.804 |  |  | 415.19 |  | 333.81
Объём: (0,1)*20,1
| 2 | ЭМ | [8 empty] | 9.47
|  | ОТм(ЗТм) | чел.-ч |  |  | 0.008 |  |  |  |  | 3.94
| 91.05.05-015 | Краны на автомобильном ходу, грузоподъемность 16 т | маш.-ч | 0.11 | 0.4 | 0.0044 |  |  | 1617.05 |  | 7.12
Объём: (0,1)*0,11
| 4-100-060 | Средний разряд машиниста 6,0 | чел.-ч | 0.11 | 0.4 | 0.0044 |  |  | 557.71 |  | 2.45
Объём: (0,011)*1
| 91.14.02-001 | Автомобили бортовые, грузоподъемность до 5 т | маш.-ч | 0.09 | 0.4 | 0.0036 |  |  | 651.67 |  | 2.35
Объём: (0,1)*0,09
| 4-100-040 | Средний разряд машиниста 4,0 | чел.-ч | 0.09 | 0.4 | 0.0036 |  |  | 415.19 |  | 1.49
Объём: (0,009)*1
| 4 | М
| 01.7.03.04-0001 | Электроэнергия | кВт-ч | 0.104 | 0 | 0 |  |  | 9.16
Объём: (0,1)*0,104
| 01.7.07.29-0101 | Очес льняной | кг | 0.12 | 0 | 0 | 128.4 | 1.28 | 164.35
Объём: (0,1)*0,12
| 01.7.07.29-0320 | Канат пропитанный (каболка) из льняного и джутового волокна, канализационный и водопроводный, отжатый, диаметр 6-8 мм | кг | 0.7 | 0 | 0 | 177.57 | 1.28 | 227.29
Объём: (0,1)*0,7
| 01.7.15.07-0024 | Дюбели полиэтиленовые распорные, диаметр 8 мм, длина 40 мм | 1000 шт | 0.04 | 0 | 0 | 449.47 | 1.3 | 584.31
Объём: (0,1)*0,04
| 01.7.15.14-0167 | Шурупы самонарезающие стальные с полукруглой головкой и прямым шлицем, остроконечные, диаметр 5 мм, длина 50 мм | т | 0.0007 | 0 | 0 | 110308.96 | 1.3 | 143401.65
Объём: (0,1)*0,0007
| 14.4.02.04-0142 | Краска масляная МА-0115, мумия, сурик железный | кг | 0.8 | 0 | 0 | 79.88 | 1.47 | 117.42
Объём: (0,1)*0,8
| 14.5.02.02-0105 | Мастика сантехническая | кг | 2 | 0 | 0 | 66.4 | 1.72 | 114.21
Объём: (0,1)*2
| 14.5.05.01-0012 | Олифа комбинированная для разведения масляных густотертых красок и для внешних работ по деревянным поверхностям | т | 0.0004 | 0 | 0 | 60697.21 | 1.22 | 74050.6
Объём: (0,1)*0,0004
| 18.2.06.12-0041 | Фонтанчик питьевой металлический напольный с педальным пуском и изливом для воды, бутылочным сифоном с выпуском без чаши, диаметр чаши 210 мм, высота 840 мм | шт | 10 | 0 | 0 | 6174.09 | 1.51 | 9322.88
Объём: (0,1)*10
|  | Итого прямые затраты | [8 empty] | 347.22
|  | ФОТ | [8 empty] | 337.75
| Пр/812-016.0-1 | НР Водопровод и канализация - внутренние устройства | % | 121 |  | 121 |  |  |  |  | 408.68
| Пр/774-016.0 | СП Водопровод и канализация - внутренние устройства | % | 72 |  | 72 |  |  |  |  | 243.18
|  | Всего по позиции | [6 empty] | 9990.8 |  | 999.08
134 | ГЭСНр 65-01-002-02 вес мусора 0,4т | Разборка трубопроводов из чугунных канализационных труб диаметром: 100 мм | 100 м | 0.3 |  | 0.3
| 1 | ОТ | чел.-ч |  |  | 25.59 |  |  |  |  | 9355.96
| 1-100-29 | Средний разряд работы 2,9 | чел.-ч | 85.3 |  | 25.59 |  |  | 365.61 |  | 9355.96
Объём: (0,3)*85,3
| 2 | ЭМ | [8 empty] | 5.48
|  | ОТм(ЗТм) | чел.-ч |  |  | 0.096 |  |  |  |  | 35.4
| 91.06.06-048 | Подъемники одномачтовые, грузоподъемность до 500 кг, высота подъема 45 м | маш.-ч | 0.32 |  | 0.096 | 37.32 | 1.53 | 57.1 |  | 5.48
Объём: (0,3)*0,32
| 4-100-030 | Средний разряд машиниста 3,0 | чел.-ч | 0.32 |  | 0.096 |  |  | 368.71 |  | 35.4
Объём: (0,096)*1
| 4 | М
| 999-9899 | Строительный мусор и масса возвратных материалов | т | 1.34 |  | 0.402
Объём: (0,3)*1,34
|  | Итого прямые затраты | [8 empty] | 9396.84
|  | ФОТ | [8 empty] | 9391.36
| Пр/812-099.1-1 | НР Внутренние санитарно-технические работы: демонтаж и разборка | % | 87 |  | 87 |  |  |  |  | 8170.48
| Пр/774-099.1 | СП Внутренние санитарно-технические работы: демонтаж и разборка | % | 44 |  | 44 |  |  |  |  | 4132.2
|  | Всего по позиции | [6 empty] | 72331.73 |  | 21699.52
135 | ГЭСНр 65-01-002-01 вес мусора 0,12т | Разборка трубопроводов из чугунных канализационных труб диаметром: 50 мм | 100 м | 0.2 |  | 0.2
| 1 | ОТ | чел.-ч |  |  | 13.76 |  |  |  |  | 5030.79
| 1-100-29 | Средний разряд работы 2,9 | чел.-ч | 68.8 |  | 13.76 |  |  | 365.61 |  | 5030.79
Объём: (0,2)*68,8
| 2 | ЭМ | [8 empty] | 1.83
|  | ОТм(ЗТм) | чел.-ч |  |  | 0.032 |  |  |  |  | 11.8
| 91.06.06-048 | Подъемники одномачтовые, грузоподъемность до 500 кг, высота подъема 45 м | маш.-ч | 0.16 |  | 0.032 | 37.32 | 1.53 | 57.1 |  | 1.83
Объём: (0,2)*0,16
| 4-100-030 | Средний разряд машиниста 3,0 | чел.-ч | 0.16 |  | 0.032 |  |  | 368.71 |  | 11.8
Объём: (0,032)*1
| 4 | М
| 999-9899 | Строительный мусор и масса возвратных материалов | т | 0.59 |  | 0.118
Объём: (0,2)*0,59
|  | Итого прямые затраты | [8 empty] | 5044.42
|  | ФОТ | [8 empty] | 5042.59
| Пр/812-099.1-1 | НР Внутренние санитарно-технические работы: демонтаж и разборка | % | 87 |  | 87 |  |  |  |  | 4387.05
| Пр/774-099.1 | СП Внутренние санитарно-технические работы: демонтаж и разборка | % | 44 |  | 44 |  |  |  |  | 2218.74
|  | Всего по позиции | [6 empty] | 58251.05 |  | 11650.21
136 | ГЭСН 16-04-004-02 *демонтаж (Вес: 0,91 кг/м вес мусора 70*0,91/1000=0,06т) | Прокладка внутренних трубопроводов канализации из полипропиленовых труб диаметром: 110 мм | 100 м | 0.7 |  | 0.7
| 571/пр_2022_п.83_т.2_стр.3_стб.3 | Демонтаж (разборка) систем инженерно-технического обеспечения, ЗТ: 0.4, ЗТм: 0.4, ЭМ: 0.4, М: 0 | [20 empty] | Демонтаж (разборка) систем инженерно-технического обеспечения, ЗТ: 0.4, ЗТм: 0.4, ЭМ: 0.4, М: 0
Результирующие коэффициенты:
|  | ЗТ | 0.4
|  | ЭМ | 0.4
|  | М | 0
|  | ЗТм | 0.4
| 1 | ОТ | чел.-ч |  |  | 15.6324 |  |  |  |  | 6345.03
| 1-100-38 | Средний разряд работы 3,8 | чел.-ч | 55.83 | 0.4 | 15.6324 |  |  | 405.89 |  | 6345.03
Объём: (0,7)*55,83
| 2 | ЭМ | [8 empty] | 142.17
|  | ОТм(ЗТм) | чел.-ч |  |  | 0.1288 |  |  |  |  | 64.66
| 91.05.01-017 | Краны башенные, грузоподъемность 8 т | маш.-ч | 0.1 | 0.4 | 0.028 |  |  | 993.81 |  | 27.83
Объём: (0,7)*0,1
| 4-100-060 | Средний разряд машиниста 6,0 | чел.-ч | 0.1 | 0.4 | 0.028 |  |  | 557.71 |  | 15.62
Объём: (0,07)*1
| 91.05.05-015 | Краны на автомобильном ходу, грузоподъемность 16 т | маш.-ч | 0.18 | 0.4 | 0.0504 |  |  | 1617.05 |  | 81.5
Объём: (0,7)*0,18
| 4-100-060 | Средний разряд машиниста 6,0 | чел.-ч | 0.18 | 0.4 | 0.0504 |  |  | 557.71 |  | 28.11
Объём: (0,126)*1
| 91.14.02-001 | Автомобили бортовые, грузоподъемность до 5 т | маш.-ч | 0.18 | 0.4 | 0.0504 |  |  | 651.67 |  | 32.84
Объём: (0,7)*0,18
| 4-100-040 | Средний разряд машиниста 4,0 | чел.-ч | 0.18 | 0.4 | 0.0504 |  |  | 415.19 |  | 20.93
Объём: (0,126)*1
| 4 | М
| 01.7.03.01-0001 | Вода | м3 | 0.786 | 0 | 0 | 35.71 | 1.04 | 37.14
Объём: (0,7)*0,786
| 01.7.03.04-0001 | Электроэнергия | кВт-ч | 0.0336 | 0 | 0 |  |  | 9.16
Объём: (0,7)*0,0336
| 01.7.15.03-0014 | Болты стальные с шестигранной головкой, в комплекте с шестигранной гайкой и плоской круглой шайбой, диаметр резьбы М16, длина болта 25-200 мм | т | 0.00266 | 0 | 0 | 145801.49 | 1.11 | 161839.65
Объём: (0,7)*0,00266
| 01.7.19.02-0052 | Кольца резиновые уплотнительные для полипропиленовых труб, диаметр 110 мм | 100 шт | 0.12 | 0 | 0 | 2628.13 | 0.79 | 2076.22
Объём: (0,7)*0,12
| 18.1.02.01 | Задвижки | шт | П |  | П
| 23.1.02.07 | Крепления | кг | П |  | П
| 24.3.02.02 | Трубы безнапорные канализационные из полипропилена | м | 99.8 |  | 0
| 24.3.05.19 | Фасонные и соединительные части к полипропиленовым трубам | шт | П |  | П
|  | Итого прямые затраты | [8 empty] | 6551.86
| 18.1.02.01 | Задвижки | шт | 0 | 0 | 0
Объём: (0,7)*0,0
| 23.1.02.07 | Крепления | кг | 0 | 0 | 0
Объём: (0,7)*0,0
| 24.3.02.02 | Трубы безнапорные канализационные из полипропилена | м | 99.8 | 0 | 0
Объём: (0,7)*99,8
| 24.3.05.19 | Фасонные и соединительные части к полипропиленовым трубам | шт | 0 | 0 | 0
Объём: (0,7)*0,0
|  | ФОТ | [8 empty] | 6409.69
| Пр/812-016.0-1 | НР Трубопроводы внутренние | % | 121 |  | 121 |  |  |  |  | 7755.72
| Пр/774-016.0 | СП Трубопроводы внутренние | % | 72 |  | 72 |  |  |  |  | 4614.98
|  | Всего по позиции | [6 empty] | 27032.23 |  | 18922.56
137 | ГЭСН 16-04-004-01 *демонтаж (Вес: 0,28 кг/м вес мусора 40*0,28/1000=0,01т) | Прокладка внутренних трубопроводов канализации из полипропиленовых труб диаметром: 50 мм | 100 м | 0.4 |  | 0.4
| 571/пр_2022_п.83_т.2_стр.3_стб.3 | Демонтаж (разборка) систем инженерно-технического обеспечения, ЗТ: 0.4, ЗТм: 0.4, ЭМ: 0.4, М: 0 | [20 empty] | Демонтаж (разборка) систем инженерно-технического обеспечения, ЗТ: 0.4, ЗТм: 0.4, ЭМ: 0.4, М: 0
Результирующие коэффициенты:
|  | ЗТ | 0.4
|  | ЭМ | 0.4
|  | М | 0
|  | ЗТм | 0.4
| 1 | ОТ | чел.-ч |  |  | 9.5872 |  |  |  |  | 3891.35
| 1-100-38 | Средний разряд работы 3,8 | чел.-ч | 59.92 | 0.4 | 9.5872 |  |  | 405.89 |  | 3891.35
Объём: (0,4)*59,92
| 2 | ЭМ | [8 empty] | 17.7
|  | ОТм(ЗТм) | чел.-ч |  |  | 0.016 |  |  |  |  | 8.01
| 91.05.01-017 | Краны башенные, грузоподъемность 8 т | маш.-ч | 0.02 | 0.4 | 0.0032 |  |  | 993.81 |  | 3.18
Объём: (0,4)*0,02
| 4-100-060 | Средний разряд машиниста 6,0 | чел.-ч | 0.02 | 0.4 | 0.0032 |  |  | 557.71 |  | 1.78
Объём: (0,008)*1
| 91.05.05-015 | Краны на автомобильном ходу, грузоподъемность 16 т | маш.-ч | 0.04 | 0.4 | 0.0064 |  |  | 1617.05 |  | 10.35
Объём: (0,4)*0,04
| 4-100-060 | Средний разряд машиниста 6,0 | чел.-ч | 0.04 | 0.4 | 0.0064 |  |  | 557.71 |  | 3.57
Объём: (0,016)*1
| 91.14.02-001 | Автомобили бортовые, грузоподъемность до 5 т | маш.-ч | 0.04 | 0.4 | 0.0064 |  |  | 651.67 |  | 4.17
Объём: (0,4)*0,04
| 4-100-040 | Средний разряд машиниста 4,0 | чел.-ч | 0.04 | 0.4 | 0.0064 |  |  | 415.19 |  | 2.66
Объём: (0,016)*1
| 4 | М
| 01.7.03.01-0001 | Вода | м3 | 0.197 | 0 | 0 | 35.71 | 1.04 | 37.14
Объём: (0,4)*0,197
| 01.7.03.04-0001 | Электроэнергия | кВт-ч | 0.0608 | 0 | 0 |  |  | 9.16
Объём: (0,4)*0,0608
| 01.7.15.03-0014 | Болты стальные с шестигранной головкой, в комплекте с шестигранной гайкой и плоской круглой шайбой, диаметр резьбы М16, длина болта 25-200 мм | т | 0.0012 | 0 | 0 | 145801.49 | 1.11 | 161839.65
Объём: (0,4)*0,0012
| 01.7.19.02-0051 | Кольца резиновые уплотнительные для полипропиленовых труб, диаметр 50 мм | 100 шт | 0.12 | 0 | 0 | 1047.63 | 0.79 | 827.63
Объём: (0,4)*0,12
| 18.1.02.01 | Задвижки | шт | П |  | П
| 23.1.02.07 | Крепления | кг | П |  | П
| 24.3.02.02 | Трубы безнапорные канализационные из полипропилена | м | 99.8 |  | 0
| 24.3.05.19 | Фасонные и соединительные части к полипропиленовым трубам | шт | П |  | П
|  | Итого прямые затраты | [8 empty] | 3917.06
| 18.1.02.01 | Задвижки | шт | 0 | 0 | 0
Объём: (0,4)*0,0
| 23.1.02.07 | Крепления | кг | 0 | 0 | 0
Объём: (0,4)*0,0
| 24.3.02.02 | Трубы безнапорные канализационные из полипропилена | м | 99.8 | 0 | 0
Объём: (0,4)*99,8
| 24.3.05.19 | Фасонные и соединительные части к полипропиленовым трубам | шт | 0 | 0 | 0
Объём: (0,4)*0,0
|  | ФОТ | [8 empty] | 3899.36
| Пр/812-016.0-1 | НР Трубопроводы внутренние | % | 121 |  | 121 |  |  |  |  | 4718.23
| Пр/774-016.0 | СП Трубопроводы внутренние | % | 72 |  | 72 |  |  |  |  | 2807.54
|  | Всего по позиции | [6 empty] | 28607.08 |  | 11442.83
138 | ГЭСНр 65-01-001-06 | Разборка трубопроводов из водогазопроводных труб диаметром: свыше 63 до 100 мм | 100 м | 0.25 |  | 0.25
| 1 | ОТ | чел.-ч |  |  | 19.095 |  |  |  |  | 6862.93
| 1-100-27 | Средний разряд работы 2,7 | чел.-ч | 76.38 |  | 19.095 |  |  | 359.41 |  | 6862.93
Объём: (0,25)*76,38
| 2 | ЭМ | [8 empty] | 12.26
|  | ОТм(ЗТм) | чел.-ч |  |  | 0.065 |  |  |  |  | 23.97
| 91.06.06-048 | Подъемники одномачтовые, грузоподъемность до 500 кг, высота подъема 45 м | маш.-ч | 0.26 |  | 0.065 | 37.32 | 1.53 | 57.1 |  | 3.71
Объём: (0,25)*0,26
| 4-100-030 | Средний разряд машиниста 3,0 | чел.-ч | 0.26 |  | 0.065 |  |  | 368.71 |  | 23.97
Объём: (0,065)*1
| 91.17.04-042 | Аппараты для газовой сварки и резки | маш.-ч | 6.5 |  | 1.625 | 4.35 | 1.21 | 5.26 |  | 8.55
Объём: (0,25)*6,5
| 4 | М | [8 empty] | 235.01
| 01.3.02.03-0001 | Ацетилен газообразный технический | м3 | 0.85 |  | 0.2125 | 340.41 | 1.58 | 537.85 |  | 114.29
Объём: (0,25)*0,85
| 01.3.02.08-0001 | Кислород газообразный технический | м3 | 5.4 |  | 1.35 | 114.64 | 0.78 | 89.42 |  | 120.72
Объём: (0,25)*5,4
| 999-9899 вес мусора 0,11т | Строительный мусор и масса возвратных материалов | т | 0.43 |  | 0.1075
Объём: (0,25)*0,43
|  | Итого прямые затраты | [8 empty] | 7134.17
|  | ФОТ | [8 empty] | 6886.9
| Пр/812-099.1-1 | НР Внутренние санитарно-технические работы: демонтаж и разборка | % | 87 |  | 87 |  |  |  |  | 5991.6
| Пр/774-099.1 | СП Внутренние санитарно-технические работы: демонтаж и разборка | % | 44 |  | 44 |  |  |  |  | 3030.24
|  | Всего по позиции | [6 empty] | 64624.04 |  | 16156.01
139 | ГЭСНр 65-01-001-04 вес мусора 0,058т | Разборка трубопроводов из водогазопроводных труб диаметром: свыше 40 до 50 мм | 100 м | 0.2 |  | 0.2
| 1 | ОТ | чел.-ч |  |  | 10.288 |  |  |  |  | 3665.82
| 1-100-26 | Средний разряд работы 2,6 | чел.-ч | 51.44 |  | 10.288 |  |  | 356.32 |  | 3665.82
Объём: (0,2)*51,44
| 2 | ЭМ | [8 empty] | 6.29
|  | ОТм(ЗТм) | чел.-ч |  |  | 0.02 |  |  |  |  | 7.37
| 91.06.06-048 | Подъемники одномачтовые, грузоподъемность до 500 кг, высота подъема 45 м | маш.-ч | 0.1 |  | 0.02 | 37.32 | 1.53 | 57.1 |  | 1.14
Объём: (0,2)*0,1
| 4-100-030 | Средний разряд машиниста 3,0 | чел.-ч | 0.1 |  | 0.02 |  |  | 368.71 |  | 7.37
Объём: (0,02)*1
| 91.17.04-042 | Аппараты для газовой сварки и резки | маш.-ч | 4.9 |  | 0.98 | 4.35 | 1.21 | 5.26 |  | 5.15
Объём: (0,2)*4,9
| 4 | М | [8 empty] | 135.37
| 01.3.02.03-0001 | Ацетилен газообразный технический | м3 | 0.61 |  | 0.122 | 340.41 | 1.58 | 537.85 |  | 65.62
Объём: (0,2)*0,61
| 01.3.02.08-0001 | Кислород газообразный технический | м3 | 3.9 |  | 0.78 | 114.64 | 0.78 | 89.42 |  | 69.75
Объём: (0,2)*3,9
| 999-9899 | Строительный мусор и масса возвратных материалов | т | 0.29 |  | 0.058
Объём: (0,2)*0,29
|  | Итого прямые затраты | [8 empty] | 3814.85
|  | ФОТ | [8 empty] | 3673.19
| Пр/812-099.1-1 | НР Внутренние санитарно-технические работы: демонтаж и разборка | % | 87 |  | 87 |  |  |  |  | 3195.68
| Пр/774-099.1 | СП Внутренние санитарно-технические работы: демонтаж и разборка | % | 44 |  | 44 |  |  |  |  | 1616.2
|  | Всего по позиции | [6 empty] | 43133.65 |  | 8626.73
140 | ГЭСНр 65-01-001-01 вес мусора 0,17т | Разборка трубопроводов из водогазопроводных труб диаметром: до 25 мм | 100 м | 0.9 |  | 0.9
Объём: 20+30+40
| 1 | ОТ | чел.-ч |  |  | 25.227 |  |  |  |  | 8988.88
| 1-100-26 | Средний разряд работы 2,6 | чел.-ч | 28.03 |  | 25.227 |  |  | 356.32 |  | 8988.88
Объём: (0,9)*28,03
| 2 | ЭМ | [8 empty] | 14.41
|  | ОТм(ЗТм) | чел.-ч |  |  | 0.045 |  |  |  |  | 16.59
| 91.06.06-048 | Подъемники одномачтовые, грузоподъемность до 500 кг, высота подъема 45 м | маш.-ч | 0.05 |  | 0.045 | 37.32 | 1.53 | 57.1 |  | 2.57
Объём: (0,9)*0,05
| 4-100-030 | Средний разряд машиниста 3,0 | чел.-ч | 0.05 |  | 0.045 |  |  | 368.71 |  | 16.59
Объём: (0,045)*1
| 91.17.04-042 | Аппараты для газовой сварки и резки | маш.-ч | 2.5 |  | 2.25 | 4.35 | 1.21 | 5.26 |  | 11.84
Объём: (0,9)*2,5
| 4 | М | [8 empty] | 358.55
| 01.3.02.03-0001 | Ацетилен газообразный технический | м3 | 0.36 |  | 0.324 | 340.41 | 1.58 | 537.85 |  | 174.26
Объём: (0,9)*0,36
| 01.3.02.08-0001 | Кислород газообразный технический | м3 | 2.29 |  | 2.061 | 114.64 | 0.78 | 89.42 |  | 184.29
Объём: (0,9)*2,29
| 999-9899 | Строительный мусор и масса возвратных материалов | т | 0.19 |  | 0.171
Объём: (0,9)*0,19
|  | Итого прямые затраты | [8 empty] | 9378.43
|  | ФОТ | [8 empty] | 9005.47
| Пр/812-099.1-1 | НР Внутренние санитарно-технические работы: демонтаж и разборка | % | 87 |  | 87 |  |  |  |  | 7834.76
| Пр/774-099.1 | СП Внутренние санитарно-технические работы: демонтаж и разборка | % | 44 |  | 44 |  |  |  |  | 3962.41
|  | Всего по позиции | [6 empty] | 23528.44 |  | 21175.6
141 | 47-1 | Погрузка группы грузов: Мусор строительный с погрузкой вручную | т |  |  | 0.1064 |  |  | 981.5 |  | 104.43
Объём: (0,106+0,2+0,4+0,12+0,06+0,01+0,11+0,058)*0,1
|  | Всего по позиции | [6 empty] | 981.5 |  | 104.43
142 | 49-1 | Погрузка группы грузов: Мусор строительный с погрузкой экскаваторами емкостью ковша до 0,5 м3 | т |  |  | 0.9576 |  |  | 72.37 |  | 69.3
Объём: (0,106+0,2+0,4+0,12+0,06+0,01+0,11+0,058)*0,9
|  | Всего по позиции | [6 empty] | 72.37 |  | 69.3
143 | 02-15-1-01-0004 | Перевозка грузов I класса автомобилями-самосвалами грузоподъемностью до 15 т по дорогам с усовершенствованным (асфальтобетонным, цементобетонным, железобетонным, обработанным органическим вяжущим) дорожным покрытием на расстояние: 4 км | 1 т груза |  |  | 1.064 |  |  | 100.23 |  | 106.64
Объём: 0,1064+0,9576
|  | Всего по позиции | [6 empty] | 100.23 |  | 106.64
|  | Итого прямые по всем-всем позициям | [6 empty] | 856.7 |  | 49094.76 | [10 empty] | Итого прямые по всем-всем позициям
|  | Итого прямые затраты по разделу 7. Демонтаж | [8 empty] | 49094.76 | [10 empty] | Итого прямые затраты по разделу 7. Демонтаж
|  | в том числе | [19 empty] | в том числе
|  | оплата труда (ОТ) | [8 empty] | 47685.89 | [10 empty] | оплата труда (ОТ)
|  | эксплуатация машин и механизмов | [8 empty] | 212.05 | [10 empty] | эксплуатация машин и механизмов
|  | оплата труда машинистов (ОТм) | [8 empty] | 187.52 | [10 empty] | оплата труда машинистов (ОТм)
|  | материальные ресурсы | [8 empty] | 728.93 | [10 empty] | материальные ресурсы
|  | перевозка | [8 empty] | 280.37 | [10 empty] | перевозка
|  | Итого ФОТ | [8 empty] | 47873.41 | [10 empty] | Итого ФОТ
|  | Итого накладные расходы | [8 empty] | 45269.77 | [10 empty] | Итого накладные расходы
|  | Итого сметная прибыль | [8 empty] | 24045.41 | [10 empty] | Итого сметная прибыль
|  | Итого по разделу 7. Демонтаж | [8 empty] | 118409.94 | [10 empty] | Итого по разделу 7. Демонтаж
|  | Справочно | [19 empty] | Справочно
|  | затраты труда рабочих |  |  |  | 128.6932 | [15 empty] | затраты труда рабочих
|  | затраты труда машинистов |  |  |  | 0.4536 | [15 empty] | затраты труда машинистов
|  | ИТОГИ ПО РАЗДЕЛУ | [19 empty] | ИТОГИ ПО РАЗДЕЛУ
|  | ВСЕГО строительные работы | [8 empty] | 118409.94 | [10 empty] | ВСЕГО строительные работы
|  | строительные работы без учета перевозки | [8 empty] | 118129.57 | [10 empty] | строительные работы без учета перевозки
|  | в том числе | [19 empty] | в том числе
|  | прямые затраты | [8 empty] | 49094.76 | [10 empty] | прямые затраты
|  | в том числе | [19 empty] | в том числе
|  | оплата труда (ОТ) | [8 empty] | 47685.89 | [10 empty] | оплата труда (ОТ)
|  | эксплуатация машин и механизмов | [8 empty] | 212.05 | [10 empty] | эксплуатация машин и механизмов
|  | оплата труда машинистов (ОТм) | [8 empty] | 187.52 | [10 empty] | оплата труда машинистов (ОТм)
|  | материальные ресурсы | [8 empty] | 728.93 | [10 empty] | материальные ресурсы
|  | перевозка | [8 empty] | 280.37 | [10 empty] | перевозка
|  | ФОТ | [8 empty] | 47873.41 | [10 empty] | ФОТ
|  | накладные расходы | [8 empty] | 45269.77 | [10 empty] | накладные расходы
|  | сметная прибыль | [8 empty] | 24045.41 | [10 empty] | сметная прибыль
|  | ВСЕГО монтажные работы | [19 empty] | ВСЕГО монтажные работы
|  | монтажные работы без учета перевозки | [19 empty] | монтажные работы без учета перевозки
|  | прямые затраты | [19 empty] | прямые затраты
|  | оплата труда (ОТ) | [19 empty] | оплата труда (ОТ)
|  | эксплуатация машин и механизмов | [19 empty] | эксплуатация машин и механизмов
|  | оплата труда машинистов (ОТм) | [19 empty] | оплата труда машинистов (ОТм)
|  | материальные ресурсы | [19 empty] | материальные ресурсы
|  | перевозка | [19 empty] | перевозка
|  | ФОТ | [19 empty] | ФОТ
|  | накладные расходы | [19 empty] | накладные расходы
|  | сметная прибыль | [19 empty] | сметная прибыль
|  | ВСЕГО оборудование | [19 empty] | ВСЕГО оборудование
|  | оборудование без учета дополнительной перевозки | [19 empty] | оборудование без учета дополнительной перевозки
|  | дополнительная перевозка оборудования | [19 empty] | дополнительная перевозка оборудования
|  | ВСЕГО прочие затраты | [19 empty] | ВСЕГО прочие затраты
|  | прочие затраты | [19 empty] | прочие затраты
|  | прочие работы | [19 empty] | прочие работы
|  | пусконаладочные работы без учета перевозки | [19 empty] | пусконаладочные работы без учета перевозки
|  | прямые затраты | [19 empty] | прямые затраты
|  | оплата труда (ОТ) | [19 empty] | оплата труда (ОТ)
|  | эксплуатация машин и механизмов | [19 empty] | эксплуатация машин и механизмов
|  | оплата труда машинистов (ОТм) | [19 empty] | оплата труда машинистов (ОТм)
|  | материальные ресурсы | [19 empty] | материальные ресурсы
|  | перевозка | [19 empty] | перевозка
|  | ФОТ | [19 empty] | ФОТ
|  | накладные расходы | [19 empty] | накладные расходы
|  | сметная прибыль | [19 empty] | сметная прибыль
|  | ВСЕГО по РАЗДЕЛУ | [8 empty] | 118409.94 | [10 empty] | ВСЕГО по РАЗДЕЛУ
|  | Всего по РАЗДЕЛУ СМР+ПНР+перевозка | [8 empty] | 118409.94 | [10 empty] | Всего по РАЗДЕЛУ СМР+ПНР+перевозка
|  | в том числе | [19 empty] | в том числе
|  | Всего прямые затраты | [8 empty] | 49094.76 | [10 empty] | Всего прямые затраты
|  | в том числе | [19 empty] | в том числе
|  | оплата труда (ОТ) | [8 empty] | 47685.89 | [10 empty] | оплата труда (ОТ)
|  | эксплуатация машин и механизмов | [8 empty] | 212.05 | [10 empty] | эксплуатация машин и механизмов
|  | оплата труда машинистов (ОТм) | [8 empty] | 187.52 | [10 empty] | оплата труда машинистов (ОТм)
|  | материальные ресурсы | [8 empty] | 728.93 | [10 empty] | материальные ресурсы
|  | перевозка | [8 empty] | 280.37 | [10 empty] | перевозка
|  | Всего ФОТ | [8 empty] | 47873.41 | [10 empty] | Всего ФОТ
|  | Всего накладные расходы | [8 empty] | 45269.77 | [10 empty] | Всего накладные расходы
|  | Всего сметная прибыль | [8 empty] | 24045.41 | [10 empty] | Всего сметная прибыль
|  | Всего оборудование | [19 empty] | Всего оборудование
|  | Всего прочие затраты | [19 empty] | Всего прочие затраты
|  | Справочно | [19 empty] | Справочно
|  | материальные ресурсы из текущей СНБ (проверка) | [8 empty] | 728.93 | [10 empty] | материальные ресурсы из текущей СНБ (проверка)
|  | материальные ресурсы, отсутствующие в ФРСН | [19 empty] | материальные ресурсы, отсутствующие в ФРСН
|  | оборудование из текущей СНБ (проверка) | [19 empty] | оборудование из текущей СНБ (проверка)
|  | оборудование, отсутствующее в ФРСН | [19 empty] | оборудование, отсутствующее в ФРСН
|  | затраты труда рабочих |  |  |  | 128.6932 | [15 empty] | затраты труда рабочих
|  | затраты труда машинистов |  |  |  | 0.4536 | [15 empty] | затраты труда машинистов
|  | Нормативные затраты труда | [8 empty] | 129.1468 | [10 empty] | Нормативные затраты труда
|  | стоимость пусконаладочных работ "вхолостую" | [19 empty] | стоимость пусконаладочных работ "вхолостую"
|  | стоимость пусконаладочных работ "под нагрузкой" | [19 empty] | стоимость пусконаладочных работ "под нагрузкой"
|  | Строительные работы - ОТ | [8 empty] | 47685.89 | [10 empty] | Строительные работы - ОТ
|  | Строительные работы - ЭМ | [8 empty] | 212.05 | [10 empty] | Строительные работы - ЭМ
|  | Строительные работы - ОТм | [8 empty] | 187.52 | [10 empty] | Строительные работы - ОТм
|  | Строительные работы - МР | [8 empty] | 728.93 | [10 empty] | Строительные работы - МР
|  | Строительные работы - ФОТ | [8 empty] | 47873.41 | [10 empty] | Строительные работы - ФОТ
|  | Строительные работы - НР | [8 empty] | 45269.77 | [10 empty] | Строительные работы - НР
|  | Строительные работы - СП | [8 empty] | 24045.41 | [10 empty] | Строительные работы - СП
|  | Строительные работы - Материальные ресурсы, отсутствующие в ФРСН (прайсовые) | [19 empty] | Строительные работы - Материальные ресурсы, отсутствующие в ФРСН (прайсовые)
|  | Строительные работы - Независимая перевозка | [8 empty] | 280.37 | [10 empty] | Строительные работы - Независимая перевозка
|  | Строительные работы - Прямые затраты | [8 empty] | 49094.76 | [10 empty] | Строительные работы - Прямые затраты
|  | Строительные работы - Затраты труда рабочих | [8 empty] | 128.6932 | [10 empty] | Строительные работы - Затраты труда рабочих
|  | Строительные работы - Затраты труда машинистов | [8 empty] | 0.4536 | [10 empty] | Строительные работы - Затраты труда машинистов
|  | Строительные работы - Затраты труда всего (рабочих и машинистов) | [8 empty] | 129.1468 | [10 empty] | Строительные работы - Затраты труда всего (рабочих и машинистов)
|  | Монтажные работы - ОТ | [19 empty] | Монтажные работы - ОТ
|  | Монтажные работы - ЭМ | [19 empty] | Монтажные работы - ЭМ
|  | Монтажные работы - ОТм | [19 empty] | Монтажные работы - ОТм
|  | Монтажные работы - МР | [19 empty] | Монтажные работы - МР
|  | Монтажные работы - ФОТ | [19 empty] | Монтажные работы - ФОТ
|  | Монтажные работы - НР | [19 empty] | Монтажные работы - НР
|  | Монтажные работы - СП | [19 empty] | Монтажные работы - СП
|  | Монтажные работы - Материальные ресурсы, отсутствующие в ФРСН (прайсовые) | [19 empty] | Монтажные работы - Материальные ресурсы, отсутствующие в ФРСН (прайсовые)
|  | Монтажные работы - Независимая перевозка | [19 empty] | Монтажные работы - Независимая перевозка
|  | Монтажные работы - Прямые затраты | [19 empty] | Монтажные работы - Прямые затраты
|  | Монтажные работы - Затраты труда рабочих | [19 empty] | Монтажные работы - Затраты труда рабочих
|  | Монтажные работы - Затраты труда машинистов | [19 empty] | Монтажные работы - Затраты труда машинистов
|  | Монтажные работы - Затраты труда всего (рабочих и машинистов) | [19 empty] | Монтажные работы - Затраты труда всего (рабочих и машинистов)
|  | Пусконаладочные работы - ОТ | [19 empty] | Пусконаладочные работы - ОТ
|  | Пусконаладочные работы - ЭМ | [19 empty] | Пусконаладочные работы - ЭМ
|  | Пусконаладочные работы - ОТм | [19 empty] | Пусконаладочные работы - ОТм
|  | Пусконаладочные работы - МР | [19 empty] | Пусконаладочные работы - МР
|  | Пусконаладочные работы - ФОТ | [19 empty] | Пусконаладочные работы - ФОТ
|  | Пусконаладочные работы - НР | [19 empty] | Пусконаладочные работы - НР
|  | Пусконаладочные работы - СП | [19 empty] | Пусконаладочные работы - СП
|  | Пусконаладочные работы - Материальные ресурсы, отсутствующие в ФРСН (прайсовые) | [19 empty] | Пусконаладочные работы - Материальные ресурсы, отсутствующие в ФРСН (прайсовые)
|  | Пусконаладочные работы - Независимая перевозка | [19 empty] | Пусконаладочные работы - Независимая перевозка
|  | Пусконаладочные работы - Прямые затраты | [19 empty] | Пусконаладочные работы - Прямые затраты
|  | Пусконаладочные работы - Затраты труда рабочих | [19 empty] | Пусконаладочные работы - Затраты труда рабочих
|  | Пусконаладочные работы - Затраты труда машинистов | [19 empty] | Пусконаладочные работы - Затраты труда машинистов
|  | Пусконаладочные работы - Затраты труда всего (рабочих и машинистов) | [19 empty] | Пусконаладочные работы - Затраты труда всего (рабочих и машинистов)
|  | Всего - ОТ | [8 empty] | 47685.89 | [10 empty] | Всего - ОТ
|  | Всего - ЭМ | [8 empty] | 212.05 | [10 empty] | Всего - ЭМ
|  | Всего - ОТм | [8 empty] | 187.52 | [10 empty] | Всего - ОТм
|  | Всего - МР | [8 empty] | 728.93 | [10 empty] | Всего - МР
|  | Всего - Независимая перевозка | [8 empty] | 280.37 | [10 empty] | Всего - Независимая перевозка
|  | Всего - НР | [8 empty] | 45269.77 | [10 empty] | Всего - НР
|  | Всего - СП | [8 empty] | 24045.41 | [10 empty] | Всего - СП
|  | Всего - ФОТ | [8 empty] | 47873.41 | [10 empty] | Всего - ФОТ
|  | Всего - Прямые затраты | [8 empty] | 49094.76 | [10 empty] | Всего - Прямые затраты
|  | Всего - Итоговая сметная стоимость (без учета перевозки) | [8 empty] | 118129.57 | [10 empty] | Всего - Итоговая сметная стоимость (без учета перевозки)
|  | 3 | [19 empty] | 3
|  | Материалы заказчика из текущей СНБ | [19 empty] | Материалы заказчика из текущей СНБ
|  | материалы заказчика из текущей СНБ без учета дополнительной перевозки | [19 empty] | материалы заказчика из текущей СНБ без учета дополнительной перевозки
|  | дополнительная перевозка материалов заказчика из текущей СНБ | [19 empty] | дополнительная перевозка материалов заказчика из текущей СНБ
|  | Материалы заказчика, отсутствующие в СНБ | [19 empty] | Материалы заказчика, отсутствующие в СНБ
|  | материалы заказчика, отсутствующие в СНБ без учета дополнительной перевозки | [19 empty] | материалы заказчика, отсутствующие в СНБ без учета дополнительной перевозки
|  | дополнительная перевозка материалов заказчика, отсутствующих в СНБ | [19 empty] | дополнительная перевозка материалов заказчика, отсутствующих в СНБ
|  | Материалы подрядчика из текущей СНБ | [19 empty] | Материалы подрядчика из текущей СНБ
|  | материалы подрядчика из текущей СНБ без учета дополнительной перевозки | [19 empty] | материалы подрядчика из текущей СНБ без учета дополнительной перевозки
|  | дополнительная перевозка материалов подрядчика из текущей СНБ | [19 empty] | дополнительная перевозка материалов подрядчика из текущей СНБ
|  | Материалы подрядчика, отсутствующие в СНБ | [19 empty] | Материалы подрядчика, отсутствующие в СНБ
|  | материалы подрядчика, отсутствующие в СНБ без учета дополнительной перевозки | [19 empty] | материалы подрядчика, отсутствующие в СНБ без учета дополнительной перевозки
|  | дополнительная перевозка материалов подрядчика, отсутствующих в СНБ | [19 empty] | дополнительная перевозка материалов подрядчика, отсутствующих в СНБ
|  | Оборудование заказчика из текущей СНБ | [19 empty] | Оборудование заказчика из текущей СНБ
|  | оборудование заказчика из текущей СНБ без учета дополнительной перевозки | [19 empty] | оборудование заказчика из текущей СНБ без учета дополнительной перевозки
|  | дополнительная перевозка оборудования заказчика из текущей СНБ | [19 empty] | дополнительная перевозка оборудования заказчика из текущей СНБ
|  | Оборудование заказчика, отсутствующее в СНБ | [19 empty] | Оборудование заказчика, отсутствующее в СНБ
|  | оборудование заказчика, отсутствующее в СНБ без учета дополнительной перевозки | [19 empty] | оборудование заказчика, отсутствующее в СНБ без учета дополнительной перевозки
|  | дополнительная перевозка оборудования заказчика, отсутствующего в СНБ | [19 empty] | дополнительная перевозка оборудования заказчика, отсутствующего в СНБ
|  | Оборудование подрядчика из текущей СНБ | [19 empty] | Оборудование подрядчика из текущей СНБ
|  | оборудование подрядчика из текущей СНБ без учета дополнительной перевозки | [19 empty] | оборудование подрядчика из текущей СНБ без учета дополнительной перевозки
|  | дополнительная перевозка оборудования подрядчика из текущей СНБ | [19 empty] | дополнительная перевозка оборудования подрядчика из текущей СНБ
|  | Оборудование подрядчика, отсутствующее в СНБ | [19 empty] | Оборудование подрядчика, отсутствующее в СНБ
|  | оборудование подрядчика, отсутствующее в СНБ без учета дополнительной перевозки | [19 empty] | оборудование подрядчика, отсутствующее в СНБ без учета дополнительной перевозки
|  | дополнительная перевозка оборудования подрядчика, отсутствующего в СНБ | [19 empty] | дополнительная перевозка оборудования подрядчика, отсутствующего в СНБ
|  | Возврат материалов из текущей СНБ | [19 empty] | Возврат материалов из текущей СНБ
|  | возврат материалов из текущей СНБ без учета дополнительной перевозки | [19 empty] | возврат материалов из текущей СНБ без учета дополнительной перевозки
|  | возврат дополнительной перевозки материалов из текущей СНБ | [19 empty] | возврат дополнительной перевозки материалов из текущей СНБ
|  | Возврат материалов, отсутствующих в СНБ | [19 empty] | Возврат материалов, отсутствующих в СНБ
|  | возврат материалов, отсутствующих в СНБ без учета дополнительной перевозки | [19 empty] | возврат материалов, отсутствующих в СНБ без учета дополнительной перевозки
|  | возврат дополнительной перевозки материалов, отсутствующих в СНБ | [19 empty] | возврат дополнительной перевозки материалов, отсутствующих в СНБ
|  | Всего возврат материалов | [19 empty] | Всего возврат материалов
|  | Возврат оборудования из текущей СНБ | [19 empty] | Возврат оборудования из текущей СНБ
|  | возврат оборудования из текущей СНБ без учета дополнительной перевозки | [19 empty] | возврат оборудования из текущей СНБ без учета дополнительной перевозки
|  | возврат дополнительной перевозки оборудования из текущей СНБ | [19 empty] | возврат дополнительной перевозки оборудования из текущей СНБ
|  | Возврат оборудования, отсутствующего в СНБ | [19 empty] | Возврат оборудования, отсутствующего в СНБ
|  | возврат оборудования, отсутствующего в СНБ без учета дополнительной перевозки | [19 empty] | возврат оборудования, отсутствующего в СНБ без учета дополнительной перевозки
|  | возврат дополнительной перевозки оборудования, отсутствующего в СНБ | [19 empty] | возврат дополнительной перевозки оборудования, отсутствующего в СНБ
|  | Всего возврат оборудования | [19 empty] | Всего возврат оборудования
|  | Итого прямые по всем-всем позициям | [6 empty] | 265458.96 |  | 686853.59 | [10 empty] | Итого прямые по всем-всем позициям
|  | Итого прямые затраты по разделу . | [8 empty] | 634916.05 | [10 empty] | Итого прямые затраты по разделу .
|  | в том числе | [19 empty] | в том числе
|  | оплата труда (ОТ) | [8 empty] | 146611.95 | [10 empty] | оплата труда (ОТ)
|  | эксплуатация машин и механизмов | [8 empty] | 2498.89 | [10 empty] | эксплуатация машин и механизмов
|  | оплата труда машинистов (ОТм) | [8 empty] | 1604.28 | [10 empty] | оплата труда машинистов (ОТм)
|  | материальные ресурсы | [8 empty] | 483920.56 | [10 empty] | материальные ресурсы
|  | перевозка | [8 empty] | 280.37 | [10 empty] | перевозка
|  | Итого ФОТ | [8 empty] | 148216.23 | [10 empty] | Итого ФОТ
|  | Итого накладные расходы | [8 empty] | 161482.92 | [10 empty] | Итого накладные расходы
|  | Итого сметная прибыль | [8 empty] | 92314.69 | [10 empty] | Итого сметная прибыль
|  | Итого оборудование | [8 empty] | 51937.54 | [10 empty] | Итого оборудование
|  | Итого прочие затраты | [19 empty] | Итого прочие затраты
|  | Итого по разделу . | [8 empty] | 940651.2 | [10 empty] | Итого по разделу .
|  | Справочно | [19 empty] | Справочно
|  | материальные ресурсы, отсутствующие в ФРСН | [8 empty] | 156199.47 | [10 empty] | материальные ресурсы, отсутствующие в ФРСН
|  | оборудование, отсутствующее в ФРСН | [19 empty] | оборудование, отсутствующее в ФРСН
|  | затраты труда рабочих |  |  |  | 375.0055 | [15 empty] | затраты труда рабочих
|  | затраты труда машинистов |  |  |  | 3.8295 | [15 empty] | затраты труда машинистов
|  | ИТОГИ ПО СМЕТЕ | [19 empty] | ИТОГИ ПО СМЕТЕ
|  | ВСЕГО строительные работы | [8 empty] | 888713.66 | [10 empty] | ВСЕГО строительные работы
|  | строительные работы без учета перевозки | [8 empty] | 888433.29 | [10 empty] | строительные работы без учета перевозки
|  | в том числе | [19 empty] | в том числе
|  | прямые затраты | [8 empty] | 634916.05 | [10 empty] | прямые затраты
|  | в том числе | [19 empty] | в том числе
|  | оплата труда (ОТ) | [8 empty] | 146611.95 | [10 empty] | оплата труда (ОТ)
|  | эксплуатация машин и механизмов | [8 empty] | 2498.89 | [10 empty] | эксплуатация машин и механизмов
|  | оплата труда машинистов (ОТм) | [8 empty] | 1604.28 | [10 empty] | оплата труда машинистов (ОТм)
|  | материальные ресурсы | [8 empty] | 483920.56 | [10 empty] | материальные ресурсы
|  | перевозка | [8 empty] | 280.37 | [10 empty] | перевозка
|  | ФОТ | [8 empty] | 148216.23 | [10 empty] | ФОТ
|  | накладные расходы | [8 empty] | 161482.92 | [10 empty] | накладные расходы
|  | сметная прибыль | [8 empty] | 92314.69 | [10 empty] | сметная прибыль
|  | монтажные работы без учета перевозки | [19 empty] | монтажные работы без учета перевозки
|  | ВСЕГО оборудование | [8 empty] | 51937.54 | [10 empty] | ВСЕГО оборудование
|  | в том числе | [19 empty] | в том числе
|  | оборудование без учета дополнительной перевозки | [8 empty] | 51937.54 | [10 empty] | оборудование без учета дополнительной перевозки
|  | дополнительная перевозка оборудования | [19 empty] | дополнительная перевозка оборудования
|  | пусконаладочные работы без учета перевозки | [19 empty] | пусконаладочные работы без учета перевозки
|  | ВСЕГО по смете | [8 empty] | 940651.2 | [10 empty] | ВСЕГО по смете
|  | Всего по смете СМР+ПНР+перевозка | [8 empty] | 888713.66 | [10 empty] | Всего по смете СМР+ПНР+перевозка
|  | в том числе | [19 empty] | в том числе
|  | Всего прямые затраты | [8 empty] | 634916.05 | [10 empty] | Всего прямые затраты
|  | в том числе | [19 empty] | в том числе
|  | оплата труда (ОТ) | [8 empty] | 146611.95 | [10 empty] | оплата труда (ОТ)
|  | эксплуатация машин и механизмов | [8 empty] | 2498.89 | [10 empty] | эксплуатация машин и механизмов
|  | оплата труда машинистов (ОТм) | [8 empty] | 1604.28 | [10 empty] | оплата труда машинистов (ОТм)
|  | материальные ресурсы | [8 empty] | 483920.56 | [10 empty] | материальные ресурсы
|  | перевозка | [8 empty] | 280.37 | [10 empty] | перевозка
|  | Всего ФОТ | [8 empty] | 148216.23 | [10 empty] | Всего ФОТ
|  | Всего накладные расходы | [8 empty] | 161482.92 | [10 empty] | Всего накладные расходы
|  | Всего сметная прибыль | [8 empty] | 92314.69 | [10 empty] | Всего сметная прибыль
|  | Всего оборудование | [8 empty] | 51937.54 | [10 empty] | Всего оборудование
|  | Справочно | [19 empty] | Справочно
|  | материальные ресурсы из текущей СНБ (проверка) | [8 empty] | 327721.09 | [10 empty] | материальные ресурсы из текущей СНБ (проверка)
|  | материальные ресурсы, отсутствующие в ФРСН | [8 empty] | 156199.47 | [10 empty] | материальные ресурсы, отсутствующие в ФРСН
|  | оборудование из текущей СНБ (проверка) | [8 empty] | 51937.54 | [10 empty] | оборудование из текущей СНБ (проверка)
|  | затраты труда рабочих |  |  |  | 375.0055 | [15 empty] | затраты труда рабочих
|  | затраты труда машинистов |  |  |  | 3.8295 | [15 empty] | затраты труда машинистов
|  | Нормативные затраты труда | [8 empty] | 378.835 | [10 empty] | Нормативные затраты труда
|  | Строительные работы - ОТ | [8 empty] | 146611.95 | [10 empty] | Строительные работы - ОТ
|  | Строительные работы - ЭМ | [8 empty] | 2498.89 | [10 empty] | Строительные работы - ЭМ
|  | Строительные работы - ОТм | [8 empty] | 1604.28 | [10 empty] | Строительные работы - ОТм
|  | Строительные работы - МР | [8 empty] | 483920.56 | [10 empty] | Строительные работы - МР
|  | Строительные работы - ФОТ | [8 empty] | 148216.23 | [10 empty] | Строительные работы - ФОТ
|  | Строительные работы - НР | [8 empty] | 161482.92 | [10 empty] | Строительные работы - НР
|  | Строительные работы - СП | [8 empty] | 92314.69 | [10 empty] | Строительные работы - СП
|  | Строительные работы - Материальные ресурсы, отсутствующие в ФРСН (прайсовые) | [8 empty] | 156199.47 | [10 empty] | Строительные работы - Материальные ресурсы, отсутствующие в ФРСН (прайсовые)
|  | Строительные работы - Независимая перевозка | [8 empty] | 280.37 | [10 empty] | Строительные работы - Независимая перевозка
|  | Строительные работы - Прямые затраты | [8 empty] | 634916.05 | [10 empty] | Строительные работы - Прямые затраты
|  | Строительные работы - Затраты труда рабочих | [8 empty] | 375.0055 | [10 empty] | Строительные работы - Затраты труда рабочих
|  | Строительные работы - Затраты труда машинистов | [8 empty] | 3.8295 | [10 empty] | Строительные работы - Затраты труда машинистов
|  | Строительные работы - Затраты труда всего (рабочих и машинистов) | [8 empty] | 378.835 | [10 empty] | Строительные работы - Затраты труда всего (рабочих и машинистов)
|  | Монтажные работы - ОТ | [19 empty] | Монтажные работы - ОТ
|  | Монтажные работы - ЭМ | [19 empty] | Монтажные работы - ЭМ
|  | Монтажные работы - ОТм | [19 empty] | Монтажные работы - ОТм
|  | Монтажные работы - МР | [19 empty] | Монтажные работы - МР
|  | Монтажные работы - ФОТ | [19 empty] | Монтажные работы - ФОТ
|  | Монтажные работы - НР | [19 empty] | Монтажные работы - НР
|  | Монтажные работы - СП | [19 empty] | Монтажные работы - СП
|  | Монтажные работы - Материальные ресурсы, отсутствующие в ФРСН (прайсовые) | [19 empty] | Монтажные работы - Материальные ресурсы, отсутствующие в ФРСН (прайсовые)
|  | Монтажные работы - Независимая перевозка | [19 empty] | Монтажные работы - Независимая перевозка
|  | Монтажные работы - Прямые затраты | [19 empty] | Монтажные работы - Прямые затраты
|  | Монтажные работы - Затраты труда рабочих | [19 empty] | Монтажные работы - Затраты труда рабочих
|  | Монтажные работы - Затраты труда машинистов | [19 empty] | Монтажные работы - Затраты труда машинистов
|  | Монтажные работы - Затраты труда всего (рабочих и машинистов) | [19 empty] | Монтажные работы - Затраты труда всего (рабочих и машинистов)
|  | Пусконаладочные работы - ОТ | [19 empty] | Пусконаладочные работы - ОТ
|  | Пусконаладочные работы - ЭМ | [19 empty] | Пусконаладочные работы - ЭМ
|  | Пусконаладочные работы - ОТм | [19 empty] | Пусконаладочные работы - ОТм
|  | Пусконаладочные работы - МР | [19 empty] | Пусконаладочные работы - МР
|  | Пусконаладочные работы - ФОТ | [19 empty] | Пусконаладочные работы - ФОТ
|  | Пусконаладочные работы - НР | [19 empty] | Пусконаладочные работы - НР
|  | Пусконаладочные работы - СП | [19 empty] | Пусконаладочные работы - СП
|  | Пусконаладочные работы - Материальные ресурсы, отсутствующие в ФРСН (прайсовые) | [19 empty] | Пусконаладочные работы - Материальные ресурсы, отсутствующие в ФРСН (прайсовые)
|  | Пусконаладочные работы - Независимая перевозка | [19 empty] | Пусконаладочные работы - Независимая перевозка
|  | Пусконаладочные работы - Прямые затраты | [19 empty] | Пусконаладочные работы - Прямые затраты
|  | Пусконаладочные работы - Затраты труда рабочих | [19 empty] | Пусконаладочные работы - Затраты труда рабочих
|  | Пусконаладочные работы - Затраты труда машинистов | [19 empty] | Пусконаладочные работы - Затраты труда машинистов
|  | Пусконаладочные работы - Затраты труда всего (рабочих и машинистов) | [19 empty] | Пусконаладочные работы - Затраты труда всего (рабочих и машинистов)
|  | Всего - ОТ | [8 empty] | 146611.95 | [10 empty] | Всего - ОТ
|  | Всего - ЭМ | [8 empty] | 2498.89 | [10 empty] | Всего - ЭМ
|  | Всего - ОТм | [8 empty] | 1604.28 | [10 empty] | Всего - ОТм
|  | Всего - МР | [8 empty] | 483920.56 | [10 empty] | Всего - МР
|  | Всего - Независимая перевозка | [8 empty] | 280.37 | [10 empty] | Всего - Независимая перевозка
|  | Всего - НР | [8 empty] | 161482.92 | [10 empty] | Всего - НР
|  | Всего - СП | [8 empty] | 92314.69 | [10 empty] | Всего - СП
|  | Всего - ФОТ | [8 empty] | 148216.23 | [10 empty] | Всего - ФОТ
|  | Всего - Прямые затраты | [8 empty] | 634916.05 | [10 empty] | Всего - Прямые затраты
|  | Всего - Итоговая сметная стоимость (без учета перевозки) | [8 empty] | 888433.29 | [10 empty] | Всего - Итоговая сметная стоимость (без учета перевозки)
|  | 3 | [19 empty] | 3
|  | материалы заказчика из текущей СНБ без учета дополнительной перевозки | [19 empty] | материалы заказчика из текущей СНБ без учета дополнительной перевозки
|  | дополнительная перевозка материалов заказчика из текущей СНБ | [19 empty] | дополнительная перевозка материалов заказчика из текущей СНБ
|  | материалы заказчика, отсутствующие в СНБ без учета дополнительной перевозки | [19 empty] | материалы заказчика, отсутствующие в СНБ без учета дополнительной перевозки
|  | дополнительная перевозка материалов заказчика, отсутствующих в СНБ | [19 empty] | дополнительная перевозка материалов заказчика, отсутствующих в СНБ
|  | материалы подрядчика из текущей СНБ без учета дополнительной перевозки | [19 empty] | материалы подрядчика из текущей СНБ без учета дополнительной перевозки
|  | дополнительная перевозка материалов подрядчика из текущей СНБ | [19 empty] | дополнительная перевозка материалов подрядчика из текущей СНБ
|  | материалы подрядчика, отсутствующие в СНБ без учета дополнительной перевозки | [19 empty] | материалы подрядчика, отсутствующие в СНБ без учета дополнительной перевозки
|  | дополнительная перевозка материалов подрядчика, отсутствующих в СНБ | [19 empty] | дополнительная перевозка материалов подрядчика, отсутствующих в СНБ
|  | оборудование заказчика из текущей СНБ без учета дополнительной перевозки | [19 empty] | оборудование заказчика из текущей СНБ без учета дополнительной перевозки
|  | дополнительная перевозка оборудования заказчика из текущей СНБ | [19 empty] | дополнительная перевозка оборудования заказчика из текущей СНБ
|  | оборудование заказчика, отсутствующее в СНБ без учета дополнительной перевозки | [19 empty] | оборудование заказчика, отсутствующее в СНБ без учета дополнительной перевозки
|  | дополнительная перевозка оборудования заказчика, отсутствующего в СНБ | [19 empty] | дополнительная перевозка оборудования заказчика, отсутствующего в СНБ
|  | оборудование подрядчика из текущей СНБ без учета дополнительной перевозки | [19 empty] | оборудование подрядчика из текущей СНБ без учета дополнительной перевозки
|  | дополнительная перевозка оборудования подрядчика из текущей СНБ | [19 empty] | дополнительная перевозка оборудования подрядчика из текущей СНБ
|  | оборудование подрядчика, отсутствующее в СНБ без учета дополнительной перевозки | [19 empty] | оборудование подрядчика, отсутствующее в СНБ без учета дополнительной перевозки
|  | дополнительная перевозка оборудования подрядчика, отсутствующего в СНБ | [19 empty] | дополнительная перевозка оборудования подрядчика, отсутствующего в СНБ
|  | возврат материалов из текущей СНБ без учета дополнительной перевозки | [19 empty] | возврат материалов из текущей СНБ без учета дополнительной перевозки
|  | возврат дополнительной перевозки материалов из текущей СНБ | [19 empty] | возврат дополнительной перевозки материалов из текущей СНБ
|  | возврат материалов, отсутствующих в СНБ без учета дополнительной перевозки | [19 empty] | возврат материалов, отсутствующих в СНБ без учета дополнительной перевозки
|  | возврат дополнительной перевозки материалов, отсутствующих в СНБ | [19 empty] | возврат дополнительной перевозки материалов, отсутствующих в СНБ
|  | возврат оборудования из текущей СНБ без учета дополнительной перевозки | [19 empty] | возврат оборудования из текущей СНБ без учета дополнительной перевозки
|  | возврат дополнительной перевозки оборудования из текущей СНБ | [19 empty] | возврат дополнительной перевозки оборудования из текущей СНБ
|  | возврат оборудования, отсутствующего в СНБ без учета дополнительной перевозки | [19 empty] | возврат оборудования, отсутствующего в СНБ без учета дополнительной перевозки
|  | возврат дополнительной перевозки оборудования, отсутствующего в СНБ | [19 empty] | возврат дополнительной перевозки оборудования, отсутствующего в СНБ
Составил |  | инженер сметчик, Чернова И.А.
[должность, подпись (инициалы, фамилия)]
Проверил |  | гип, Андреев К.Ю.
[должность, подпись (инициалы, фамилия)]

## ЛС02-01-03.Вентиляция
Наименование программного продукта |  |  |  |  | ПК РИК (вер. 1.3.251208) | [6 empty] | Наименование программного продукта | ПК РИК (вер. 1.3.251208)
Наименование редакции сметных нормативов |  |  |  |  | ФСНБ-2022 с доп. и изм. 16 | [6 empty] | Наименование редакции сметных нормативов | ФСНБ-2022 с доп. и изм. 16
Реквизиты приказа Минстроя России об утверждении дополнений и изменений к сметным нормативам |  |  |  |  | Приказ Минстроя России № 696/пр от 12.11.2025 | [6 empty] | Реквизиты приказа Минстроя России об утверждении дополнений и изменений к сметным нормативам | Приказ Минстроя России № 696/пр от 12.11.2025
Реквизиты письма Минстроя России об индексах изменения сметной стоимости строительства, включаемые в федеральный реестр сметных нормативов и размещаемые в федеральной государственной информационной системе ценообразования в строительстве, подготовленного в соответствии пунктом 85 Методики расчета индексов изменения сметной стоимости строительства, утвержденной приказом Министерства строительства и жилищно-коммунального хозяйства Российской Федерации от 5 июня 2019 г. № 326/пр |  |  |  |  | Письмо Минстроя России от 21 ноября 2025 г. № 71782-ИФ/09 «О размещении индексов изменения сметной стоимости строительства по группам однородных строительных ресурсов на IV квартал 2025 года в федеральной государственной информационной системе ценообразования в строительстве» | [6 empty] | Реквизиты письма Минстроя России об индексах изменения сметной стоимости строительства, включаемые в федеральный реестр сметных нормативов и размещаемые в федеральной государственной информационной системе ценообразования в строительстве, подготовленного в соответствии пунктом 85 Методики расчета индексов изменения сметной стоимости строительства, утвержденной приказом Министерства строительства и жилищно-коммунального хозяйства Российской Федерации от 5 июня 2019 г. № 326/пр | Письмо Минстроя России от 21 ноября 2025 г. № 71782-ИФ/09 «О размещении индексов изменения сметной стоимости строительства по группам однородных строительных ресурсов на IV квартал 2025 года в федеральной государственной информационной системе ценообразования в строительстве»
Реквизиты нормативного правового акта об утверждении оплаты труда, утверждаемый в соответствии с пунктом 22(1) Правилами мониторинга цен, утвержденными постановлением Правительства Российской Федерации от 23 декабря 2016 г. № 1452 |  |  |  |  | Приказ Министерства строительства Тульской области от 19.02.2025 № 7 | [6 empty] | Реквизиты нормативного правового акта об утверждении оплаты труда, утверждаемый в соответствии с пунктом 22(1) Правилами мониторинга цен, утвержденными постановлением Правительства Российской Федерации от 23 декабря 2016 г. № 1452 | Приказ Министерства строительства Тульской области от 19.02.2025 № 7
Обоснование принятых текущих цен на строительные ресурсы |  |  |  |  | Сплит-форма ФГИС ЦС, Тульская область, IV квартал 2025 | [6 empty] | Обоснование принятых текущих цен на строительные ресурсы | Сплит-форма ФГИС ЦС, Тульская область, IV квартал 2025
Наименование субъекта Российской Федерации |  |  |  |  | Тульская область | [6 empty] | Наименование субъекта Российской Федерации | Тульская область
Наименование зоны субъекта Российской Федерации |  |  |  |  | Тульская область | [6 empty] | Наименование зоны субъекта Российской Федерации | Тульская область
КАПИТАЛЬНЫЙ РЕМОНТ ЗДАНИЯ БЛОКА УЧЕБНО-ПРОИЗВОДСТВЕННЫХ МАСТЕРСКИХ ГПОУ ТО "ЕХТТ", РАСПОЛОЖЕННЫХ ПО АДРЕСУ: ТУЛЬСКАЯ ОБЛАСТЬ, Г. ЕФРЕМОВ, УЛ. ПИОНЕРСКАЯ, Д.12 | [13 empty] | КАПИТАЛЬНЫЙ РЕМОНТ ЗДАНИЯ БЛОКА УЧЕБНО-ПРОИЗВОДСТВЕННЫХ МАСТЕРСКИХ ГПОУ ТО "ЕХТТ", РАСПОЛОЖЕННЫХ ПО АДРЕСУ: ТУЛЬСКАЯ ОБЛАСТЬ, Г. ЕФРЕМОВ, УЛ. ПИОНЕРСКАЯ, Д.12
(наименование стройки)
Здание блока учебно-производственных мастерских | [13 empty] | Здание блока учебно-производственных мастерских
(наименование объекта капитального строительства)
ЛОКАЛЬНЫЙ СМЕТНЫЙ РАСЧЁТ (СМЕТА) № ЛС-02-01-03 | [13 empty] | ЛОКАЛЬНЫЙ СМЕТНЫЙ РАСЧЁТ (СМЕТА) № ЛС-02-01-03
Вентиляция | [13 empty] | Вентиляция
(наименование работ и затрат)
Составлен |  | ресурсно-индексным | методом
Основание |  | 060/25-ОВ2-ВОР
(проектная и (или) иная техническая документация)
Составлен(а) в текущем уровне цен |  |  | IV квартал 2025
Сметная стоимость |  | 3 513,31 | тыс. руб. | Средства на оплату труда рабочих |  |  |  | 220,79 |  |  | тыс. руб.
|  |  |  | Средства на оплату труда машинистов |  |  |  | 2,40 |  |  | тыс. руб.
в том числе
строительных работ |  | 1 033,68 | тыс. руб. | Нормативные затраты труда рабочих |  |  |  | 574.5803 |  |  | чел.-ч.
монтажных работ |  | 16,51 | тыс. руб. | Нормативные затраты труда машинистов |  |  |  | 5.1971 |  |  | чел.-ч.
оборудования |  | 2 463,12 | тыс. руб.
прочих затрат
№ п/п | Обоснование | Наименование работ и затрат | Единица измерения | Количество |  |  | Сметная стоимость, руб. | [7 empty] | № п/п | Обоснование | Наименование работ и затрат | Единица измерения | Количество | Сметная стоимость, руб.
|  |  |  | на единицу измерения | коэффициенты | всего с учётом коэффициентов | на единицу измерения в базисном уровне цен | индекс | на единицу измерения в текущем уровне цен | коэффициенты | всего в текущем уровне цен
1 | 2 | 3 | 4 | 5 | 6 | 7 | 8 | 9 | 10 | 11 | 12
Раздел 1. П1 (L=640 м3/ч, Pc=450 Па); П2 (L=500 м3/ч, Pc=450 Па) | [13 empty] | Раздел 1. П1 (L=640 м3/ч, Pc=450 Па); П2 (L=500 м3/ч, Pc=450 Па)
1 | ГЭСН 20-06-002-01 | Установка камер приточных типовых: без секции орошения производительностью до 10 тыс.м3/час | шт | 2 |  | 2
| ГЭСН20_ОП_п.1.20.19_прил.20.1_п.10 | Индивидуальные испытания систем вентиляции и кондиционирования воздуха, ЗТ: 1.05, ЗТм: 1.05, ЭМ: 1.05 | [18 empty] | Индивидуальные испытания систем вентиляции и кондиционирования воздуха, ЗТ: 1.05, ЗТм: 1.05, ЭМ: 1.05
Результирующие коэффициенты:
|  | ЗТ | 1.05
|  | ЭМ | 1.05
|  | ЗТм | 1.05
| 1 | ОТ | чел.-ч |  |  | 84.21 |  |  |  |  | 33397.69
| 1-100-36 | Средний разряд работы 3,6 | чел.-ч | 40.1 | 1.05 | 84.21 |  |  | 396.6 |  | 33397.69
Объём: (2,0)*40,1
| 2 | ЭМ | [8 empty] | 1310.9
|  | ОТм(ЗТм) | чел.-ч |  |  | 1.05 |  |  |  |  | 495.81
| 91.05.05-015 | Краны на автомобильном ходу, грузоподъемность 16 т | маш.-ч | 0.2 | 1.05 | 0.42 |  |  | 1617.05 |  | 679.16
Объём: (2,0)*0,2
| 4-100-060 | Средний разряд машиниста 6,0 | чел.-ч | 0.2 | 1.05 | 0.42 |  |  | 557.71 |  | 234.24
Объём: (0,4)*1
| 91.06.03-047 | Лебедки ручные и рычажные тяговым усилием 31,39 кН (3,2 т) | маш.-ч | 12.61 | 1.05 | 26.481 | 2.36 | 1.48 | 3.49 |  | 92.42
Объём: (2,0)*12,61
| 91.14.02-001 | Автомобили бортовые, грузоподъемность до 5 т | маш.-ч | 0.3 | 1.05 | 0.63 |  |  | 651.67 |  | 410.55
Объём: (2,0)*0,3
| 4-100-040 | Средний разряд машиниста 4,0 | чел.-ч | 0.3 | 1.05 | 0.63 |  |  | 415.19 |  | 261.57
Объём: (0,6)*1
| 91.17.04-233 | Аппараты сварочные для ручной дуговой сварки, сварочный ток до 350 А | маш.-ч | 1.45 | 1.05 | 3.045 |  |  | 42.29 |  | 128.77
Объём: (2,0)*1,45
| 4 | М | [8 empty] | 5200.14
| 01.7.02.06-0017 | Картон строительный прокладочный, марка Б | т | 0.00038 |  | 0.00076 | 138901.91 | 1.38 | 191684.64 |  | 145.68
Объём: (2,0)*0,00038
| 01.7.07.29-0101 | Очес льняной | кг | 0.15 |  | 0.3 | 128.4 | 1.28 | 164.35 |  | 49.31
Объём: (2,0)*0,15
| 01.7.11.07-0227 | Электроды сварочные для сварки низколегированных и углеродистых сталей УОНИ 13/45, Э42А, диаметр 4-5 мм | кг | 0.34 |  | 0.68 | 155.63 | 0.9 | 140.07 |  | 95.25
Объём: (2,0)*0,34
| 01.7.15.02-0051 | Болты анкерные | т | 0.00096 |  | 0.00192 | 89330.06 | 1.11 | 99156.37 |  | 190.38
Объём: (2,0)*0,00096
| 01.7.15.03-0042 | Болты с гайками и шайбами строительные | кг | 4.2 |  | 8.4 | 174.93 | 1.11 | 194.17 |  | 1631.03
Объём: (2,0)*4,2
| 01.7.15.11-0062 | Шайбы стальные | т | 0.00018 |  | 0.00036 | 164289.2 | 1.3 | 213575.96 |  | 76.89
Объём: (2,0)*0,00018
| 01.7.19.04-0031 | Прокладки резиновые (пластина техническая прессованная) | кг | 2.72 |  | 5.44 | 138.5 | 1.48 | 204.98 |  | 1115.09
Объём: (2,0)*2,72
| 04.3.01.09-0014 | Раствор готовый кладочный, цементный, М100 | м3 | 0.009 |  | 0.018 |  |  | 5083.5 |  | 91.5
Объём: (2,0)*0,009
| 14.4.02.04-0142 | Краска масляная МА-0115, мумия, сурик железный | кг | 0.29 |  | 0.58 | 79.88 | 1.47 | 117.42 |  | 68.1
Объём: (2,0)*0,29
| 14.5.05.01-0012 | Олифа комбинированная для разведения масляных густотертых красок и для внешних работ по деревянным поверхностям | т | 0.00014 |  | 0.00028 | 60697.21 | 1.22 | 74050.6 |  | 20.73
Объём: (2,0)*0,00014
| 23.8.03.06-0009 | Сгон стальной в сборе с муфтой и контргайкой, диаметр условного прохода 40 мм | шт | 3 |  | 6 | 260.03 | 1.1 | 286.03 |  | 1716.18
Объём: (2,0)*3
|  | Итого прямые затраты | [8 empty] | 40404.54
|  | ФОТ | [8 empty] | 33893.5
| Пр/812-016.0-1 | НР Вентиляция и кондиционирование воздуха | % | 121 |  | 121 |  |  |  |  | 41011.14
| Пр/774-016.0 | СП Вентиляция и кондиционирование воздуха | % | 72 |  | 72 |  |  |  |  | 24403.32
|  | Всего по позиции | [6 empty] | 52909.5 |  | 105819
2 | ТЦ_101_77_7728668928_17.12.2025_02 Том1стр.27 | Приточная подвесная система в комплекте:Корпус фильтра укороченного UTR 40-20 FKUM 1,00 ШТ;Вставка карманная фильтрующая укороченная WFUM 40-20 G3 1,00 ШТ;Заслонка регулирующая ZR 40-20 1,00 ШТ;Вставка гибкая WG 40-20 2,00 ШТ;Секция промежуточная UTR 40-20 ZP 1,00 ШТ;Воздухонагреватель электрический UTR 40-20 ELN/12 1,00 ШТ;Вентилятор UTR 40-20 V1.22-0,37х30 1,00 ШТ;Шумоглушитель UTR 40-20 SGD 1,00 ШТ; | шт | 2 |  | 2 |  |  | 370141.02 |  | 740282.04
Формула ценообразования: 365752 + 4389,02(1,2%)
|  | Всего по позиции | [6 empty] | 370141.02 |  | 740282.04
3 | ГЭСНм 11-03-001-01 | Приборы, устанавливаемые на металлоконструкциях, щитах и пультах, масса: до 5 кг | шт | 4 |  | 4
Объём: 2+2
| 1 | ОТ | чел.-ч |  |  | 2.08 |  |  |  |  | 889.37
| 1-100-42 | Средний разряд работы 4,2 | чел.-ч | 0.52 |  | 2.08 |  |  | 427.58 |  | 889.37
Объём: (4,0)*0,52
| 4 | М | [8 empty] | 24.02
| 01.7.15.03-0031 | Болты стальные оцинкованные с шестигранной головкой и оцинкованной шестигранной гайкой, диаметр резьбы болта и гайки М6, длина болта 12-60 мм | кг | 0.035 |  | 0.14 | 154.58 | 1.11 | 171.58 |  | 24.02
Объём: (4,0)*0,035
|  | Итого прямые затраты | [8 empty] | 913.39
3.1 | 421/пр_2020_п.75_пп.а | Сметная стоимость вспомогательных ненормируемых материальных ресурсов, не учтенная в сметной норме, 2% | % | 2 |  | 2 |  |  |  |  | 17.79
|  | ФОТ | [8 empty] | 889.37
| Пр/812-053.0-1 | НР Приборы, средства автоматизации и вычислительной техники | % | 90 |  | 90 |  |  |  |  | 800.43
| Пр/774-053.0 | СП Приборы, средства автоматизации и вычислительной техники | % | 46 |  | 46 |  |  |  |  | 409.11
|  | Всего по позиции | [6 empty] | 535.18 |  | 2140.72
4 | ТЦ_64.0.00.00_77_7728668928_17.12.2025_02 Том1стр.27 | Блок управления CHU-TGA-E15-1R0 | шт | 2 |  | 2 |  |  | 135747.66 |  | 271495.32
Формула ценообразования: 134138 + 1609,66(1,2%)
|  | Всего по позиции | [6 empty] | 135747.66 |  | 271495.32
5 | ТЦ_61.0.00.00_77_7728668928_17.12.2025_02 Том1стр.27 | Частотный преобразователь 0,75 кВт 220 В | шт | 2 |  | 2 |  |  | 28336 |  | 56672
Формула ценообразования: 28000 + 336(1,2%)
|  | Всего по позиции | [6 empty] | 28336 |  | 56672
6 | ГЭСНм 11-02-001-01 | Прибор, устанавливаемый на резьбовых соединениях, масса: до 1,5 кг | шт | 4 |  | 4
| 1 | ОТ | чел.-ч |  |  | 4.12 |  |  |  |  | 1761.63
| 1-100-42 | Средний разряд работы 4,2 | чел.-ч | 1.03 |  | 4.12 |  |  | 427.58 |  | 1761.63
Объём: (4,0)*1,03
| 4 | М | [8 empty] | 24.96
| 01.1.02.08-1040 | Лист паронитовый марки ПМБ (ПОН-А, ПОН-Б), толщина от 0,4 до 5 мм | кг | 0.042 |  | 0.168 | 137.59 | 1.08 | 148.6 |  | 24.96
Объём: (4,0)*0,042
|  | Итого прямые затраты | [8 empty] | 1786.59
6.1 | 421/пр_2020_п.75_пп.а | Сметная стоимость вспомогательных ненормируемых материальных ресурсов, не учтенная в сметной норме, 2% | % | 2 |  | 2 |  |  |  |  | 35.23
|  | ФОТ | [8 empty] | 1761.63
| Пр/812-053.0-1 | НР Приборы, средства автоматизации и вычислительной техники | % | 90 |  | 90 |  |  |  |  | 1585.47
| Пр/774-053.0 | СП Приборы, средства автоматизации и вычислительной техники | % | 46 |  | 46 |  |  |  |  | 810.35
|  | Всего по позиции | [6 empty] | 1054.41 |  | 4217.64
7 | ТЦ_63.4.00.00_77_7728668928_17.12.2025_02 Том1стр.27 | Датчик температуры канальный ARK-3 (дтк на приток.) | шт | 2 |  | 2 |  |  | 6464.66 |  | 12929.32
Формула ценообразования: 6388 + 76,66(1,2%)
|  | Всего по позиции | [6 empty] | 6464.66 |  | 12929.32
8 | ТЦ_63.4.00.00_77_7728668928_17.12.2025_02 | Датчик перепада давления 500 Pa DVL-500 (дпд на прит. фильтр) | шт | 2 |  | 2 |  |  | 4958.8 |  | 9917.6
Формула ценообразования: 4900 + 58,8(1,2%)
|  | Всего по позиции | [6 empty] | 4958.8 |  | 9917.6
|  | Итого прямые по всем-всем позициям | [6 empty] | 5368.21 |  | 1134453.82 | [10 empty] | Итого прямые по всем-всем позициям
|  | Итого прямые затраты по разделу 1. П1 (L=640 м3/ч, Pc=450 Па); П2 (L=500 м3/ч, Pc=450 Па) | [8 empty] | 43157.54 | [10 empty] | Итого прямые затраты по разделу 1. П1 (L=640 м3/ч, Pc=450 Па); П2 (L=500 м3/ч, Pc=450 Па)
|  | в том числе | [19 empty] | в том числе
|  | оплата труда (ОТ) | [8 empty] | 36048.69 | [10 empty] | оплата труда (ОТ)
|  | эксплуатация машин и механизмов | [8 empty] | 1310.9 | [10 empty] | эксплуатация машин и механизмов
|  | оплата труда машинистов (ОТм) | [8 empty] | 495.81 | [10 empty] | оплата труда машинистов (ОТм)
|  | материальные ресурсы | [8 empty] | 5302.14 | [10 empty] | материальные ресурсы
|  | Итого ФОТ | [8 empty] | 36544.5 | [10 empty] | Итого ФОТ
|  | Итого накладные расходы | [8 empty] | 43397.04 | [10 empty] | Итого накладные расходы
|  | Итого сметная прибыль | [8 empty] | 25622.78 | [10 empty] | Итого сметная прибыль
|  | Итого оборудование | [8 empty] | 1091296.28 | [10 empty] | Итого оборудование
|  | Итого по разделу 1. П1 (L=640 м3/ч, Pc=450 Па); П2 (L=500 м3/ч, Pc=450 Па) | [8 empty] | 1203473.64 | [10 empty] | Итого по разделу 1. П1 (L=640 м3/ч, Pc=450 Па); П2 (L=500 м3/ч, Pc=450 Па)
|  | Справочно | [19 empty] | Справочно
|  | оборудование, отсутствующее в ФРСН | [8 empty] | 1091296.28 | [10 empty] | оборудование, отсутствующее в ФРСН
|  | затраты труда рабочих |  |  |  | 90.41 | [15 empty] | затраты труда рабочих
|  | затраты труда машинистов |  |  |  | 1.05 | [15 empty] | затраты труда машинистов
|  | ИТОГИ ПО РАЗДЕЛУ | [19 empty] | ИТОГИ ПО РАЗДЕЛУ
|  | ВСЕГО строительные работы | [8 empty] | 105819 | [10 empty] | ВСЕГО строительные работы
|  | строительные работы без учета перевозки | [8 empty] | 105819 | [10 empty] | строительные работы без учета перевозки
|  | в том числе | [19 empty] | в том числе
|  | прямые затраты | [8 empty] | 40404.54 | [10 empty] | прямые затраты
|  | в том числе | [19 empty] | в том числе
|  | оплата труда (ОТ) | [8 empty] | 33397.69 | [10 empty] | оплата труда (ОТ)
|  | эксплуатация машин и механизмов | [8 empty] | 1310.9 | [10 empty] | эксплуатация машин и механизмов
|  | оплата труда машинистов (ОТм) | [8 empty] | 495.81 | [10 empty] | оплата труда машинистов (ОТм)
|  | материальные ресурсы | [8 empty] | 5200.14 | [10 empty] | материальные ресурсы
|  | перевозка | [19 empty] | перевозка
|  | ФОТ | [8 empty] | 33893.5 | [10 empty] | ФОТ
|  | накладные расходы | [8 empty] | 41011.14 | [10 empty] | накладные расходы
|  | сметная прибыль | [8 empty] | 24403.32 | [10 empty] | сметная прибыль
|  | ВСЕГО монтажные работы | [8 empty] | 6358.36 | [10 empty] | ВСЕГО монтажные работы
|  | монтажные работы без учета перевозки | [8 empty] | 6358.36 | [10 empty] | монтажные работы без учета перевозки
|  | в том числе | [19 empty] | в том числе
|  | прямые затраты | [8 empty] | 2753 | [10 empty] | прямые затраты
|  | в том числе | [19 empty] | в том числе
|  | оплата труда (ОТ) | [8 empty] | 2651 | [10 empty] | оплата труда (ОТ)
|  | эксплуатация машин и механизмов | [19 empty] | эксплуатация машин и механизмов
|  | оплата труда машинистов (ОТм) | [19 empty] | оплата труда машинистов (ОТм)
|  | материальные ресурсы | [8 empty] | 102 | [10 empty] | материальные ресурсы
|  | перевозка | [19 empty] | перевозка
|  | ФОТ | [8 empty] | 2651 | [10 empty] | ФОТ
|  | накладные расходы | [8 empty] | 2385.9 | [10 empty] | накладные расходы
|  | сметная прибыль | [8 empty] | 1219.46 | [10 empty] | сметная прибыль
|  | ВСЕГО оборудование | [8 empty] | 1091296.28 | [10 empty] | ВСЕГО оборудование
|  | в том числе | [19 empty] | в том числе
|  | оборудование без учета дополнительной перевозки | [8 empty] | 1091296.28 | [10 empty] | оборудование без учета дополнительной перевозки
|  | дополнительная перевозка оборудования | [19 empty] | дополнительная перевозка оборудования
|  | ВСЕГО прочие затраты | [19 empty] | ВСЕГО прочие затраты
|  | прочие затраты | [19 empty] | прочие затраты
|  | прочие работы | [19 empty] | прочие работы
|  | пусконаладочные работы без учета перевозки | [19 empty] | пусконаладочные работы без учета перевозки
|  | прямые затраты | [19 empty] | прямые затраты
|  | оплата труда (ОТ) | [19 empty] | оплата труда (ОТ)
|  | эксплуатация машин и механизмов | [19 empty] | эксплуатация машин и механизмов
|  | оплата труда машинистов (ОТм) | [19 empty] | оплата труда машинистов (ОТм)
|  | материальные ресурсы | [19 empty] | материальные ресурсы
|  | перевозка | [19 empty] | перевозка
|  | ФОТ | [19 empty] | ФОТ
|  | накладные расходы | [19 empty] | накладные расходы
|  | сметная прибыль | [19 empty] | сметная прибыль
|  | ВСЕГО по РАЗДЕЛУ | [8 empty] | 1203473.64 | [10 empty] | ВСЕГО по РАЗДЕЛУ
|  | Всего по РАЗДЕЛУ СМР+ПНР+перевозка | [8 empty] | 112177.36 | [10 empty] | Всего по РАЗДЕЛУ СМР+ПНР+перевозка
|  | в том числе | [19 empty] | в том числе
|  | Всего прямые затраты | [8 empty] | 43157.54 | [10 empty] | Всего прямые затраты
|  | в том числе | [19 empty] | в том числе
|  | оплата труда (ОТ) | [8 empty] | 36048.69 | [10 empty] | оплата труда (ОТ)
|  | эксплуатация машин и механизмов | [8 empty] | 1310.9 | [10 empty] | эксплуатация машин и механизмов
|  | оплата труда машинистов (ОТм) | [8 empty] | 495.81 | [10 empty] | оплата труда машинистов (ОТм)
|  | материальные ресурсы | [8 empty] | 5302.14 | [10 empty] | материальные ресурсы
|  | перевозка | [19 empty] | перевозка
|  | Всего ФОТ | [8 empty] | 36544.5 | [10 empty] | Всего ФОТ
|  | Всего накладные расходы | [8 empty] | 43397.04 | [10 empty] | Всего накладные расходы
|  | Всего сметная прибыль | [8 empty] | 25622.78 | [10 empty] | Всего сметная прибыль
|  | Всего оборудование | [8 empty] | 1091296.28 | [10 empty] | Всего оборудование
|  | Всего прочие затраты | [19 empty] | Всего прочие затраты
|  | Справочно | [19 empty] | Справочно
|  | материальные ресурсы из текущей СНБ (проверка) | [8 empty] | 5302.14 | [10 empty] | материальные ресурсы из текущей СНБ (проверка)
|  | материальные ресурсы, отсутствующие в ФРСН | [19 empty] | материальные ресурсы, отсутствующие в ФРСН
|  | оборудование из текущей СНБ (проверка) | [19 empty] | оборудование из текущей СНБ (проверка)
|  | оборудование, отсутствующее в ФРСН | [8 empty] | 1091296.28 | [10 empty] | оборудование, отсутствующее в ФРСН
|  | затраты труда рабочих |  |  |  | 90.41 | [15 empty] | затраты труда рабочих
|  | затраты труда машинистов |  |  |  | 1.05 | [15 empty] | затраты труда машинистов
|  | Нормативные затраты труда | [8 empty] | 91.46 | [10 empty] | Нормативные затраты труда
|  | стоимость пусконаладочных работ "вхолостую" | [19 empty] | стоимость пусконаладочных работ "вхолостую"
|  | стоимость пусконаладочных работ "под нагрузкой" | [19 empty] | стоимость пусконаладочных работ "под нагрузкой"
|  | Строительные работы - ОТ | [8 empty] | 33397.69 | [10 empty] | Строительные работы - ОТ
|  | Строительные работы - ЭМ | [8 empty] | 1310.9 | [10 empty] | Строительные работы - ЭМ
|  | Строительные работы - ОТм | [8 empty] | 495.81 | [10 empty] | Строительные работы - ОТм
|  | Строительные работы - МР | [8 empty] | 5200.14 | [10 empty] | Строительные работы - МР
|  | Строительные работы - ФОТ | [8 empty] | 33893.5 | [10 empty] | Строительные работы - ФОТ
|  | Строительные работы - НР | [8 empty] | 41011.14 | [10 empty] | Строительные работы - НР
|  | Строительные работы - СП | [8 empty] | 24403.32 | [10 empty] | Строительные работы - СП
|  | Строительные работы - Материальные ресурсы, отсутствующие в ФРСН (прайсовые) | [19 empty] | Строительные работы - Материальные ресурсы, отсутствующие в ФРСН (прайсовые)
|  | Строительные работы - Независимая перевозка | [19 empty] | Строительные работы - Независимая перевозка
|  | Строительные работы - Прямые затраты | [8 empty] | 40404.54 | [10 empty] | Строительные работы - Прямые затраты
|  | Строительные работы - Затраты труда рабочих | [8 empty] | 84.21 | [10 empty] | Строительные работы - Затраты труда рабочих
|  | Строительные работы - Затраты труда машинистов | [8 empty] | 1.05 | [10 empty] | Строительные работы - Затраты труда машинистов
|  | Строительные работы - Затраты труда всего (рабочих и машинистов) | [8 empty] | 85.26 | [10 empty] | Строительные работы - Затраты труда всего (рабочих и машинистов)
|  | Монтажные работы - ОТ | [8 empty] | 2651 | [10 empty] | Монтажные работы - ОТ
|  | Монтажные работы - ЭМ | [19 empty] | Монтажные работы - ЭМ
|  | Монтажные работы - ОТм | [19 empty] | Монтажные работы - ОТм
|  | Монтажные работы - МР | [8 empty] | 102 | [10 empty] | Монтажные работы - МР
|  | Монтажные работы - ФОТ | [8 empty] | 2651 | [10 empty] | Монтажные работы - ФОТ
|  | Монтажные работы - НР | [8 empty] | 2385.9 | [10 empty] | Монтажные работы - НР
|  | Монтажные работы - СП | [8 empty] | 1219.46 | [10 empty] | Монтажные работы - СП
|  | Монтажные работы - Материальные ресурсы, отсутствующие в ФРСН (прайсовые) | [19 empty] | Монтажные работы - Материальные ресурсы, отсутствующие в ФРСН (прайсовые)
|  | Монтажные работы - Независимая перевозка | [19 empty] | Монтажные работы - Независимая перевозка
|  | Монтажные работы - Прямые затраты | [8 empty] | 2753 | [10 empty] | Монтажные работы - Прямые затраты
|  | Монтажные работы - Затраты труда рабочих | [8 empty] | 6.2 | [10 empty] | Монтажные работы - Затраты труда рабочих
|  | Монтажные работы - Затраты труда машинистов | [19 empty] | Монтажные работы - Затраты труда машинистов
|  | Монтажные работы - Затраты труда всего (рабочих и машинистов) | [8 empty] | 6.2 | [10 empty] | Монтажные работы - Затраты труда всего (рабочих и машинистов)
|  | Пусконаладочные работы - ОТ | [19 empty] | Пусконаладочные работы - ОТ
|  | Пусконаладочные работы - ЭМ | [19 empty] | Пусконаладочные работы - ЭМ
|  | Пусконаладочные работы - ОТм | [19 empty] | Пусконаладочные работы - ОТм
|  | Пусконаладочные работы - МР | [19 empty] | Пусконаладочные работы - МР
|  | Пусконаладочные работы - ФОТ | [19 empty] | Пусконаладочные работы - ФОТ
|  | Пусконаладочные работы - НР | [19 empty] | Пусконаладочные работы - НР
|  | Пусконаладочные работы - СП | [19 empty] | Пусконаладочные работы - СП
|  | Пусконаладочные работы - Материальные ресурсы, отсутствующие в ФРСН (прайсовые) | [19 empty] | Пусконаладочные работы - Материальные ресурсы, отсутствующие в ФРСН (прайсовые)
|  | Пусконаладочные работы - Независимая перевозка | [19 empty] | Пусконаладочные работы - Независимая перевозка
|  | Пусконаладочные работы - Прямые затраты | [19 empty] | Пусконаладочные работы - Прямые затраты
|  | Пусконаладочные работы - Затраты труда рабочих | [19 empty] | Пусконаладочные работы - Затраты труда рабочих
|  | Пусконаладочные работы - Затраты труда машинистов | [19 empty] | Пусконаладочные работы - Затраты труда машинистов
|  | Пусконаладочные работы - Затраты труда всего (рабочих и машинистов) | [19 empty] | Пусконаладочные работы - Затраты труда всего (рабочих и машинистов)
|  | Всего - ОТ | [8 empty] | 36048.69 | [10 empty] | Всего - ОТ
|  | Всего - ЭМ | [8 empty] | 1310.9 | [10 empty] | Всего - ЭМ
|  | Всего - ОТм | [8 empty] | 495.81 | [10 empty] | Всего - ОТм
|  | Всего - МР | [8 empty] | 5302.14 | [10 empty] | Всего - МР
|  | Всего - Независимая перевозка | [19 empty] | Всего - Независимая перевозка
|  | Всего - НР | [8 empty] | 43397.04 | [10 empty] | Всего - НР
|  | Всего - СП | [8 empty] | 25622.78 | [10 empty] | Всего - СП
|  | Всего - ФОТ | [8 empty] | 36544.5 | [10 empty] | Всего - ФОТ
|  | Всего - Прямые затраты | [8 empty] | 43157.54 | [10 empty] | Всего - Прямые затраты
|  | Всего - Итоговая сметная стоимость (без учета перевозки) | [8 empty] | 112177.36 | [10 empty] | Всего - Итоговая сметная стоимость (без учета перевозки)
|  | 3 | [19 empty] | 3
|  | Материалы заказчика из текущей СНБ | [19 empty] | Материалы заказчика из текущей СНБ
|  | материалы заказчика из текущей СНБ без учета дополнительной перевозки | [19 empty] | материалы заказчика из текущей СНБ без учета дополнительной перевозки
|  | дополнительная перевозка материалов заказчика из текущей СНБ | [19 empty] | дополнительная перевозка материалов заказчика из текущей СНБ
|  | Материалы заказчика, отсутствующие в СНБ | [19 empty] | Материалы заказчика, отсутствующие в СНБ
|  | материалы заказчика, отсутствующие в СНБ без учета дополнительной перевозки | [19 empty] | материалы заказчика, отсутствующие в СНБ без учета дополнительной перевозки
|  | дополнительная перевозка материалов заказчика, отсутствующих в СНБ | [19 empty] | дополнительная перевозка материалов заказчика, отсутствующих в СНБ
|  | Материалы подрядчика из текущей СНБ | [19 empty] | Материалы подрядчика из текущей СНБ
|  | материалы подрядчика из текущей СНБ без учета дополнительной перевозки | [19 empty] | материалы подрядчика из текущей СНБ без учета дополнительной перевозки
|  | дополнительная перевозка материалов подрядчика из текущей СНБ | [19 empty] | дополнительная перевозка материалов подрядчика из текущей СНБ
|  | Материалы подрядчика, отсутствующие в СНБ | [19 empty] | Материалы подрядчика, отсутствующие в СНБ
|  | материалы подрядчика, отсутствующие в СНБ без учета дополнительной перевозки | [19 empty] | материалы подрядчика, отсутствующие в СНБ без учета дополнительной перевозки
|  | дополнительная перевозка материалов подрядчика, отсутствующих в СНБ | [19 empty] | дополнительная перевозка материалов подрядчика, отсутствующих в СНБ
|  | Оборудование заказчика из текущей СНБ | [19 empty] | Оборудование заказчика из текущей СНБ
|  | оборудование заказчика из текущей СНБ без учета дополнительной перевозки | [19 empty] | оборудование заказчика из текущей СНБ без учета дополнительной перевозки
|  | дополнительная перевозка оборудования заказчика из текущей СНБ | [19 empty] | дополнительная перевозка оборудования заказчика из текущей СНБ
|  | Оборудование заказчика, отсутствующее в СНБ | [19 empty] | Оборудование заказчика, отсутствующее в СНБ
|  | оборудование заказчика, отсутствующее в СНБ без учета дополнительной перевозки | [19 empty] | оборудование заказчика, отсутствующее в СНБ без учета дополнительной перевозки
|  | дополнительная перевозка оборудования заказчика, отсутствующего в СНБ | [19 empty] | дополнительная перевозка оборудования заказчика, отсутствующего в СНБ
|  | Оборудование подрядчика из текущей СНБ | [19 empty] | Оборудование подрядчика из текущей СНБ
|  | оборудование подрядчика из текущей СНБ без учета дополнительной перевозки | [19 empty] | оборудование подрядчика из текущей СНБ без учета дополнительной перевозки
|  | дополнительная перевозка оборудования подрядчика из текущей СНБ | [19 empty] | дополнительная перевозка оборудования подрядчика из текущей СНБ
|  | Оборудование подрядчика, отсутствующее в СНБ | [19 empty] | Оборудование подрядчика, отсутствующее в СНБ
|  | оборудование подрядчика, отсутствующее в СНБ без учета дополнительной перевозки | [19 empty] | оборудование подрядчика, отсутствующее в СНБ без учета дополнительной перевозки
|  | дополнительная перевозка оборудования подрядчика, отсутствующего в СНБ | [19 empty] | дополнительная перевозка оборудования подрядчика, отсутствующего в СНБ
|  | Возврат материалов из текущей СНБ | [19 empty] | Возврат материалов из текущей СНБ
|  | возврат материалов из текущей СНБ без учета дополнительной перевозки | [19 empty] | возврат материалов из текущей СНБ без учета дополнительной перевозки
|  | возврат дополнительной перевозки материалов из текущей СНБ | [19 empty] | возврат дополнительной перевозки материалов из текущей СНБ
|  | Возврат материалов, отсутствующих в СНБ | [19 empty] | Возврат материалов, отсутствующих в СНБ
|  | возврат материалов, отсутствующих в СНБ без учета дополнительной перевозки | [19 empty] | возврат материалов, отсутствующих в СНБ без учета дополнительной перевозки
|  | возврат дополнительной перевозки материалов, отсутствующих в СНБ | [19 empty] | возврат дополнительной перевозки материалов, отсутствующих в СНБ
|  | Всего возврат материалов | [19 empty] | Всего возврат материалов
|  | Возврат оборудования из текущей СНБ | [19 empty] | Возврат оборудования из текущей СНБ
|  | возврат оборудования из текущей СНБ без учета дополнительной перевозки | [19 empty] | возврат оборудования из текущей СНБ без учета дополнительной перевозки
|  | возврат дополнительной перевозки оборудования из текущей СНБ | [19 empty] | возврат дополнительной перевозки оборудования из текущей СНБ
|  | Возврат оборудования, отсутствующего в СНБ | [19 empty] | Возврат оборудования, отсутствующего в СНБ
|  | возврат оборудования, отсутствующего в СНБ без учета дополнительной перевозки | [19 empty] | возврат оборудования, отсутствующего в СНБ без учета дополнительной перевозки
|  | возврат дополнительной перевозки оборудования, отсутствующего в СНБ | [19 empty] | возврат дополнительной перевозки оборудования, отсутствующего в СНБ
|  | Всего возврат оборудования | [19 empty] | Всего возврат оборудования
Раздел 2. П3 (L=4620 м3/ч, Pc=600 Па) | [13 empty] | Раздел 2. П3 (L=4620 м3/ч, Pc=600 Па)
9 | ГЭСН 20-06-002-01 | Установка камер приточных типовых: без секции орошения производительностью до 10 тыс.м3/час | шт | 1 |  | 1
| ГЭСН20_ОП_п.1.20.19_прил.20.1_п.10 | Индивидуальные испытания систем вентиляции и кондиционирования воздуха, ЗТ: 1.05, ЗТм: 1.05, ЭМ: 1.05 | [18 empty] | Индивидуальные испытания систем вентиляции и кондиционирования воздуха, ЗТ: 1.05, ЗТм: 1.05, ЭМ: 1.05
Результирующие коэффициенты:
|  | ЗТ | 1.05
|  | ЭМ | 1.05
|  | ЗТм | 1.05
| 1 | ОТ | чел.-ч |  |  | 42.105 |  |  |  |  | 16698.84
| 1-100-36 | Средний разряд работы 3,6 | чел.-ч | 40.1 | 1.05 | 42.105 |  |  | 396.6 |  | 16698.84
Объём: (1,0)*40,1
| 2 | ЭМ | [8 empty] | 655.46
|  | ОТм(ЗТм) | чел.-ч |  |  | 0.525 |  |  |  |  | 247.9
| 91.05.05-015 | Краны на автомобильном ходу, грузоподъемность 16 т | маш.-ч | 0.2 | 1.05 | 0.21 |  |  | 1617.05 |  | 339.58
Объём: (1,0)*0,2
| 4-100-060 | Средний разряд машиниста 6,0 | чел.-ч | 0.2 | 1.05 | 0.21 |  |  | 557.71 |  | 117.12
Объём: (0,2)*1
| 91.06.03-047 | Лебедки ручные и рычажные тяговым усилием 31,39 кН (3,2 т) | маш.-ч | 12.61 | 1.05 | 13.2405 | 2.36 | 1.48 | 3.49 |  | 46.21
Объём: (1,0)*12,61
| 91.14.02-001 | Автомобили бортовые, грузоподъемность до 5 т | маш.-ч | 0.3 | 1.05 | 0.315 |  |  | 651.67 |  | 205.28
Объём: (1,0)*0,3
| 4-100-040 | Средний разряд машиниста 4,0 | чел.-ч | 0.3 | 1.05 | 0.315 |  |  | 415.19 |  | 130.78
Объём: (0,3)*1
| 91.17.04-233 | Аппараты сварочные для ручной дуговой сварки, сварочный ток до 350 А | маш.-ч | 1.45 | 1.05 | 1.5225 |  |  | 42.29 |  | 64.39
Объём: (1,0)*1,45
| 4 | М | [8 empty] | 2600.06
| 01.7.02.06-0017 | Картон строительный прокладочный, марка Б | т | 0.00038 |  | 0.00038 | 138901.91 | 1.38 | 191684.64 |  | 72.84
Объём: (1,0)*0,00038
| 01.7.07.29-0101 | Очес льняной | кг | 0.15 |  | 0.15 | 128.4 | 1.28 | 164.35 |  | 24.65
Объём: (1,0)*0,15
| 01.7.11.07-0227 | Электроды сварочные для сварки низколегированных и углеродистых сталей УОНИ 13/45, Э42А, диаметр 4-5 мм | кг | 0.34 |  | 0.34 | 155.63 | 0.9 | 140.07 |  | 47.62
Объём: (1,0)*0,34
| 01.7.15.02-0051 | Болты анкерные | т | 0.00096 |  | 0.00096 | 89330.06 | 1.11 | 99156.37 |  | 95.19
Объём: (1,0)*0,00096
| 01.7.15.03-0042 | Болты с гайками и шайбами строительные | кг | 4.2 |  | 4.2 | 174.93 | 1.11 | 194.17 |  | 815.51
Объём: (1,0)*4,2
| 01.7.15.11-0062 | Шайбы стальные | т | 0.00018 |  | 0.00018 | 164289.2 | 1.3 | 213575.96 |  | 38.44
Объём: (1,0)*0,00018
| 01.7.19.04-0031 | Прокладки резиновые (пластина техническая прессованная) | кг | 2.72 |  | 2.72 | 138.5 | 1.48 | 204.98 |  | 557.55
Объём: (1,0)*2,72
| 04.3.01.09-0014 | Раствор готовый кладочный, цементный, М100 | м3 | 0.009 |  | 0.009 |  |  | 5083.5 |  | 45.75
Объём: (1,0)*0,009
| 14.4.02.04-0142 | Краска масляная МА-0115, мумия, сурик железный | кг | 0.29 |  | 0.29 | 79.88 | 1.47 | 117.42 |  | 34.05
Объём: (1,0)*0,29
| 14.5.05.01-0012 | Олифа комбинированная для разведения масляных густотертых красок и для внешних работ по деревянным поверхностям | т | 0.00014 |  | 0.00014 | 60697.21 | 1.22 | 74050.6 |  | 10.37
Объём: (1,0)*0,00014
| 23.8.03.06-0009 | Сгон стальной в сборе с муфтой и контргайкой, диаметр условного прохода 40 мм | шт | 3 |  | 3 | 260.03 | 1.1 | 286.03 |  | 858.09
Объём: (1,0)*3
|  | Итого прямые затраты | [8 empty] | 20202.26
|  | ФОТ | [8 empty] | 16946.74
| Пр/812-016.0-1 | НР Вентиляция и кондиционирование воздуха | % | 121 |  | 121 |  |  |  |  | 20505.56
| Пр/774-016.0 | СП Вентиляция и кондиционирование воздуха | % | 72 |  | 72 |  |  |  |  | 12201.65
|  | Всего по позиции | [6 empty] | 52909.47 |  | 52909.47
10 | ТЦ_101_77_7728668928_17.12.2025_02 | Приточная наполная канальная установка в комплекте: Корпус фильтра укороченного UTR 70-40 FKUM 1,00 ШТ;Вставка карманная фильтрующая укороченная WFUM 70-40 G3 1,00 ШТ;Заслонка регулирующая ZR 70-40 1,00 ШТ;Вставка гибкая WG 70-40 2,00 ШТ;Секция промежуточная UTR 70-40 ZP 1,00 ШТ;Воздухонагреватель электрический UTR 70-40 ELN/45 1,00 ШТ;Воздухонагреватель электрический UTR 70-40 ELN/30 1,00 ШТ;Вентилятор UTR 70-40 V1.31-2,2х30 1,00 ШТ;Шумоглушитель UTR 70-40 SGD 1,00 ШТ | шт | 1 |  | 1 |  |  | 801644.67 |  | 801644.67
Формула ценообразования: 792139 + 9505,67(1,2%)
|  | Всего по позиции | [6 empty] | 801644.67 |  | 801644.67
11 | ГЭСНм 11-03-001-01 | Приборы, устанавливаемые на металлоконструкциях, щитах и пультах, масса: до 5 кг | шт | 2 |  | 2
Объём: 1+1
| 1 | ОТ | чел.-ч |  |  | 1.04 |  |  |  |  | 444.68
| 1-100-42 | Средний разряд работы 4,2 | чел.-ч | 0.52 |  | 1.04 |  |  | 427.58 |  | 444.68
Объём: (2,0)*0,52
| 4 | М | [8 empty] | 12.01
| 01.7.15.03-0031 | Болты стальные оцинкованные с шестигранной головкой и оцинкованной шестигранной гайкой, диаметр резьбы болта и гайки М6, длина болта 12-60 мм | кг | 0.035 |  | 0.07 | 154.58 | 1.11 | 171.58 |  | 12.01
Объём: (2,0)*0,035
|  | Итого прямые затраты | [8 empty] | 456.69
11.1 | 421/пр_2020_п.75_пп.а | Сметная стоимость вспомогательных ненормируемых материальных ресурсов, не учтенная в сметной норме, 2% | % | 2 |  | 2 |  |  |  |  | 8.89
|  | ФОТ | [8 empty] | 444.68
| Пр/812-053.0-1 | НР Приборы, средства автоматизации и вычислительной техники | % | 90 |  | 90 |  |  |  |  | 400.21
| Пр/774-053.0 | СП Приборы, средства автоматизации и вычислительной техники | % | 46 |  | 46 |  |  |  |  | 204.55
|  | Всего по позиции | [6 empty] | 535.17 |  | 1070.34
12 | ТЦ_64.0.00.00_77_7728668928_17.12.2025_02 | Блок управления CHU-TG1-E0-3R0 /N Нестандарт | шт | 1 |  | 1 |  |  | 192684.8 |  | 192684.8
Формула ценообразования: 190400 + 2284,8(1,2%)
|  | Всего по позиции | [6 empty] | 192684.8 |  | 192684.8
13 | ТЦ_64.0.00.00_77_7728668928_17.12.2025_02 | Частотный преобразователь 2,2 кВт 380 В | шт | 1 |  | 1 |  |  | 43832.76 |  | 43832.76
Формула ценообразования: 43313 + 519,76(1,2%)
|  | Всего по позиции | [6 empty] | 43832.76 |  | 43832.76
14 | ГЭСНм 10-06-037-05 | Шкаф для трубных проводок: настенный, размер до 640х840 мм | шт | 2 |  | 2
| 1 | ОТ | чел.-ч |  |  | 4 |  |  |  |  | 1567.8
| 1-100-35 | Средний разряд работы 3,5 | чел.-ч | 2 |  | 4 |  |  | 391.95 |  | 1567.8
Объём: (2,0)*2
| 2 | ЭМ | [8 empty] | 34.2
|  | ОТм(ЗТм) | чел.-ч |  |  | 0.04 |  |  |  |  | 16.61
| 91.14.02-002 | Автомобили бортовые, грузоподъемность до 8 т | маш.-ч | 0.02 |  | 0.04 |  |  | 854.98 |  | 34.2
Объём: (2,0)*0,02
| 4-100-040 | Средний разряд машиниста 4,0 | чел.-ч | 0.02 |  | 0.04 |  |  | 415.19 |  | 16.61
Объём: (0,04)*1
| 4 | М | [8 empty] | 1029.28
| 01.7.15.07-0012 | Дюбели пластмассовые с шурупами, диаметр 12 мм, длина 70 мм, диаметр шурупа 8 мм, длина шурупа 70 мм | 100 шт | 0.12 |  | 0.24 | 978.09 | 1.3 | 1271.52 |  | 305.16
Объём: (2,0)*0,12
| 01.7.15.14-0174 | Шурупы самонарезающие стальные с полукруглой головкой и прямым шлицем, остроконечные, диаметр 8 мм, длина 100 мм | т | 3e-05 |  | 6e-05 | 103780.96 | 1.3 | 134915.25 |  | 8.09
Объём: (2,0)*0,00003
| 14.4.04.12-0008 | Эмаль ЭП-140 | т | 0.0009 |  | 0.0018 | 292496.99 | 1.36 | 397795.91 |  | 716.03
Объём: (2,0)*0,0009
|  | Итого прямые затраты | [8 empty] | 2647.89
14.1 | 421/пр_2020_п.75_пп.а | Сметная стоимость вспомогательных ненормируемых материальных ресурсов, не учтенная в сметной норме, 2% | % | 2 |  | 2 |  |  |  |  | 31.36
|  | ФОТ | [8 empty] | 1584.41
| Пр/812-051.1-1 | НР Оборудование связи: прокладка и монтаж сетей связи | % | 90 |  | 90 |  |  |  |  | 1425.97
| Пр/774-051.1 | СП Оборудование связи: прокладка и монтаж сетей связи | % | 46 |  | 46 |  |  |  |  | 728.83
|  | Всего по позиции | [6 empty] | 2417.03 |  | 4834.05
15 | ТЦ_64.0.00.00_77_7728668928_17.12.2025_02 | Щит управления силовой CHU-V E45 | шт | 1 |  | 1 |  |  | 107411.66 |  | 107411.66
Формула ценообразования: 106138 + 1273,66(1,2%)
|  | Всего по позиции | [6 empty] | 107411.66 |  | 107411.66
16 | ТЦ_64.0.00.00_77_7728668928_17.12.2025_02 | Щит управления силовой CHU-V E30 | шт | 1 |  | 1 |  |  | 103692.56 |  | 103692.56
Формула ценообразования: 102463 + 1229,56(1,2%)
|  | Всего по позиции | [6 empty] | 103692.56 |  | 103692.56
17 | ГЭСНм 11-02-001-01 | Прибор, устанавливаемый на резьбовых соединениях, масса: до 1,5 кг | шт | 2 |  | 2
| 1 | ОТ | чел.-ч |  |  | 2.06 |  |  |  |  | 880.81
| 1-100-42 | Средний разряд работы 4,2 | чел.-ч | 1.03 |  | 2.06 |  |  | 427.58 |  | 880.81
Объём: (2,0)*1,03
| 4 | М | [8 empty] | 12.48
| 01.1.02.08-1040 | Лист паронитовый марки ПМБ (ПОН-А, ПОН-Б), толщина от 0,4 до 5 мм | кг | 0.042 |  | 0.084 | 137.59 | 1.08 | 148.6 |  | 12.48
Объём: (2,0)*0,042
|  | Итого прямые затраты | [8 empty] | 893.29
17.1 | 421/пр_2020_п.75_пп.а | Сметная стоимость вспомогательных ненормируемых материальных ресурсов, не учтенная в сметной норме, 2% | % | 2 |  | 2 |  |  |  |  | 17.62
|  | ФОТ | [8 empty] | 880.81
| Пр/812-053.0-1 | НР Приборы, средства автоматизации и вычислительной техники | % | 90 |  | 90 |  |  |  |  | 792.73
| Пр/774-053.0 | СП Приборы, средства автоматизации и вычислительной техники | % | 46 |  | 46 |  |  |  |  | 405.17
|  | Всего по позиции | [6 empty] | 1054.41 |  | 2108.81
18 | ТЦ_63.4.00.00_77_7728668928_17.12.2025_02 Том1стр.27 | Датчик температуры канальный ARK-3 (дтк на приток.) | шт | 1 |  | 1 |  |  | 6464.66 |  | 6464.66
Формула ценообразования: 6388 + 76,66(1,2%)
|  | Всего по позиции | [6 empty] | 6464.66 |  | 6464.66
19 | ТЦ_63.4.00.00_77_7728668928_17.12.2025_02 | Датчик перепада давления 500 Pa DVL-500 (дпд на прит. фильтр) | шт | 1 |  | 1 |  |  | 4958.8 |  | 4958.8
Формула ценообразования: 4900 + 58,8(1,2%)
|  | Всего по позиции | [6 empty] | 4958.8 |  | 4958.8
|  | Итого прямые по всем-всем позициям | [6 empty] | 3476.04 |  | 1284947.91 | [10 empty] | Итого прямые по всем-всем позициям
|  | Итого прямые затраты по разделу 2. П3 (L=4620 м3/ч, Pc=600 Па) | [8 empty] | 24258 | [10 empty] | Итого прямые затраты по разделу 2. П3 (L=4620 м3/ч, Pc=600 Па)
|  | в том числе | [19 empty] | в том числе
|  | оплата труда (ОТ) | [8 empty] | 19592.13 | [10 empty] | оплата труда (ОТ)
|  | эксплуатация машин и механизмов | [8 empty] | 689.66 | [10 empty] | эксплуатация машин и механизмов
|  | оплата труда машинистов (ОТм) | [8 empty] | 264.51 | [10 empty] | оплата труда машинистов (ОТм)
|  | материальные ресурсы | [8 empty] | 3711.7 | [10 empty] | материальные ресурсы
|  | Итого ФОТ | [8 empty] | 19856.64 | [10 empty] | Итого ФОТ
|  | Итого накладные расходы | [8 empty] | 23124.47 | [10 empty] | Итого накладные расходы
|  | Итого сметная прибыль | [8 empty] | 13540.2 | [10 empty] | Итого сметная прибыль
|  | Итого оборудование | [8 empty] | 1260689.91 | [10 empty] | Итого оборудование
|  | Итого по разделу 2. П3 (L=4620 м3/ч, Pc=600 Па) | [8 empty] | 1321612.58 | [10 empty] | Итого по разделу 2. П3 (L=4620 м3/ч, Pc=600 Па)
|  | Справочно | [19 empty] | Справочно
|  | оборудование, отсутствующее в ФРСН | [8 empty] | 1260689.91 | [10 empty] | оборудование, отсутствующее в ФРСН
|  | затраты труда рабочих |  |  |  | 49.205 | [15 empty] | затраты труда рабочих
|  | затраты труда машинистов |  |  |  | 0.565 | [15 empty] | затраты труда машинистов
|  | ИТОГИ ПО РАЗДЕЛУ | [19 empty] | ИТОГИ ПО РАЗДЕЛУ
|  | ВСЕГО строительные работы | [8 empty] | 52909.47 | [10 empty] | ВСЕГО строительные работы
|  | строительные работы без учета перевозки | [8 empty] | 52909.47 | [10 empty] | строительные работы без учета перевозки
|  | в том числе | [19 empty] | в том числе
|  | прямые затраты | [8 empty] | 20202.26 | [10 empty] | прямые затраты
|  | в том числе | [19 empty] | в том числе
|  | оплата труда (ОТ) | [8 empty] | 16698.84 | [10 empty] | оплата труда (ОТ)
|  | эксплуатация машин и механизмов | [8 empty] | 655.46 | [10 empty] | эксплуатация машин и механизмов
|  | оплата труда машинистов (ОТм) | [8 empty] | 247.9 | [10 empty] | оплата труда машинистов (ОТм)
|  | материальные ресурсы | [8 empty] | 2600.06 | [10 empty] | материальные ресурсы
|  | перевозка | [19 empty] | перевозка
|  | ФОТ | [8 empty] | 16946.74 | [10 empty] | ФОТ
|  | накладные расходы | [8 empty] | 20505.56 | [10 empty] | накладные расходы
|  | сметная прибыль | [8 empty] | 12201.65 | [10 empty] | сметная прибыль
|  | ВСЕГО монтажные работы | [8 empty] | 8013.2 | [10 empty] | ВСЕГО монтажные работы
|  | монтажные работы без учета перевозки | [8 empty] | 8013.2 | [10 empty] | монтажные работы без учета перевозки
|  | в том числе | [19 empty] | в том числе
|  | прямые затраты | [8 empty] | 4055.74 | [10 empty] | прямые затраты
|  | в том числе | [19 empty] | в том числе
|  | оплата труда (ОТ) | [8 empty] | 2893.29 | [10 empty] | оплата труда (ОТ)
|  | эксплуатация машин и механизмов | [8 empty] | 34.2 | [10 empty] | эксплуатация машин и механизмов
|  | оплата труда машинистов (ОТм) | [8 empty] | 16.61 | [10 empty] | оплата труда машинистов (ОТм)
|  | материальные ресурсы | [8 empty] | 1111.64 | [10 empty] | материальные ресурсы
|  | перевозка | [19 empty] | перевозка
|  | ФОТ | [8 empty] | 2909.9 | [10 empty] | ФОТ
|  | накладные расходы | [8 empty] | 2618.91 | [10 empty] | накладные расходы
|  | сметная прибыль | [8 empty] | 1338.55 | [10 empty] | сметная прибыль
|  | ВСЕГО оборудование | [8 empty] | 1260689.91 | [10 empty] | ВСЕГО оборудование
|  | в том числе | [19 empty] | в том числе
|  | оборудование без учета дополнительной перевозки | [8 empty] | 1260689.91 | [10 empty] | оборудование без учета дополнительной перевозки
|  | дополнительная перевозка оборудования | [19 empty] | дополнительная перевозка оборудования
|  | ВСЕГО прочие затраты | [19 empty] | ВСЕГО прочие затраты
|  | прочие затраты | [19 empty] | прочие затраты
|  | прочие работы | [19 empty] | прочие работы
|  | пусконаладочные работы без учета перевозки | [19 empty] | пусконаладочные работы без учета перевозки
|  | прямые затраты | [19 empty] | прямые затраты
|  | оплата труда (ОТ) | [19 empty] | оплата труда (ОТ)
|  | эксплуатация машин и механизмов | [19 empty] | эксплуатация машин и механизмов
|  | оплата труда машинистов (ОТм) | [19 empty] | оплата труда машинистов (ОТм)
|  | материальные ресурсы | [19 empty] | материальные ресурсы
|  | перевозка | [19 empty] | перевозка
|  | ФОТ | [19 empty] | ФОТ
|  | накладные расходы | [19 empty] | накладные расходы
|  | сметная прибыль | [19 empty] | сметная прибыль
|  | ВСЕГО по РАЗДЕЛУ | [8 empty] | 1321612.58 | [10 empty] | ВСЕГО по РАЗДЕЛУ
|  | Всего по РАЗДЕЛУ СМР+ПНР+перевозка | [8 empty] | 60922.67 | [10 empty] | Всего по РАЗДЕЛУ СМР+ПНР+перевозка
|  | в том числе | [19 empty] | в том числе
|  | Всего прямые затраты | [8 empty] | 24258 | [10 empty] | Всего прямые затраты
|  | в том числе | [19 empty] | в том числе
|  | оплата труда (ОТ) | [8 empty] | 19592.13 | [10 empty] | оплата труда (ОТ)
|  | эксплуатация машин и механизмов | [8 empty] | 689.66 | [10 empty] | эксплуатация машин и механизмов
|  | оплата труда машинистов (ОТм) | [8 empty] | 264.51 | [10 empty] | оплата труда машинистов (ОТм)
|  | материальные ресурсы | [8 empty] | 3711.7 | [10 empty] | материальные ресурсы
|  | перевозка | [19 empty] | перевозка
|  | Всего ФОТ | [8 empty] | 19856.64 | [10 empty] | Всего ФОТ
|  | Всего накладные расходы | [8 empty] | 23124.47 | [10 empty] | Всего накладные расходы
|  | Всего сметная прибыль | [8 empty] | 13540.2 | [10 empty] | Всего сметная прибыль
|  | Всего оборудование | [8 empty] | 1260689.91 | [10 empty] | Всего оборудование
|  | Всего прочие затраты | [19 empty] | Всего прочие затраты
|  | Справочно | [19 empty] | Справочно
|  | материальные ресурсы из текущей СНБ (проверка) | [8 empty] | 3711.7 | [10 empty] | материальные ресурсы из текущей СНБ (проверка)
|  | материальные ресурсы, отсутствующие в ФРСН | [19 empty] | материальные ресурсы, отсутствующие в ФРСН
|  | оборудование из текущей СНБ (проверка) | [19 empty] | оборудование из текущей СНБ (проверка)
|  | оборудование, отсутствующее в ФРСН | [8 empty] | 1260689.91 | [10 empty] | оборудование, отсутствующее в ФРСН
|  | затраты труда рабочих |  |  |  | 49.205 | [15 empty] | затраты труда рабочих
|  | затраты труда машинистов |  |  |  | 0.565 | [15 empty] | затраты труда машинистов
|  | Нормативные затраты труда | [8 empty] | 49.77 | [10 empty] | Нормативные затраты труда
|  | стоимость пусконаладочных работ "вхолостую" | [19 empty] | стоимость пусконаладочных работ "вхолостую"
|  | стоимость пусконаладочных работ "под нагрузкой" | [19 empty] | стоимость пусконаладочных работ "под нагрузкой"
|  | Строительные работы - ОТ | [8 empty] | 16698.84 | [10 empty] | Строительные работы - ОТ
|  | Строительные работы - ЭМ | [8 empty] | 655.46 | [10 empty] | Строительные работы - ЭМ
|  | Строительные работы - ОТм | [8 empty] | 247.9 | [10 empty] | Строительные работы - ОТм
|  | Строительные работы - МР | [8 empty] | 2600.06 | [10 empty] | Строительные работы - МР
|  | Строительные работы - ФОТ | [8 empty] | 16946.74 | [10 empty] | Строительные работы - ФОТ
|  | Строительные работы - НР | [8 empty] | 20505.56 | [10 empty] | Строительные работы - НР
|  | Строительные работы - СП | [8 empty] | 12201.65 | [10 empty] | Строительные работы - СП
|  | Строительные работы - Материальные ресурсы, отсутствующие в ФРСН (прайсовые) | [19 empty] | Строительные работы - Материальные ресурсы, отсутствующие в ФРСН (прайсовые)
|  | Строительные работы - Независимая перевозка | [19 empty] | Строительные работы - Независимая перевозка
|  | Строительные работы - Прямые затраты | [8 empty] | 20202.26 | [10 empty] | Строительные работы - Прямые затраты
|  | Строительные работы - Затраты труда рабочих | [8 empty] | 42.105 | [10 empty] | Строительные работы - Затраты труда рабочих
|  | Строительные работы - Затраты труда машинистов | [8 empty] | 0.525 | [10 empty] | Строительные работы - Затраты труда машинистов
|  | Строительные работы - Затраты труда всего (рабочих и машинистов) | [8 empty] | 42.63 | [10 empty] | Строительные работы - Затраты труда всего (рабочих и машинистов)
|  | Монтажные работы - ОТ | [8 empty] | 2893.29 | [10 empty] | Монтажные работы - ОТ
|  | Монтажные работы - ЭМ | [8 empty] | 34.2 | [10 empty] | Монтажные работы - ЭМ
|  | Монтажные работы - ОТм | [8 empty] | 16.61 | [10 empty] | Монтажные работы - ОТм
|  | Монтажные работы - МР | [8 empty] | 1111.64 | [10 empty] | Монтажные работы - МР
|  | Монтажные работы - ФОТ | [8 empty] | 2909.9 | [10 empty] | Монтажные работы - ФОТ
|  | Монтажные работы - НР | [8 empty] | 2618.91 | [10 empty] | Монтажные работы - НР
|  | Монтажные работы - СП | [8 empty] | 1338.55 | [10 empty] | Монтажные работы - СП
|  | Монтажные работы - Материальные ресурсы, отсутствующие в ФРСН (прайсовые) | [19 empty] | Монтажные работы - Материальные ресурсы, отсутствующие в ФРСН (прайсовые)
|  | Монтажные работы - Независимая перевозка | [19 empty] | Монтажные работы - Независимая перевозка
|  | Монтажные работы - Прямые затраты | [8 empty] | 4055.74 | [10 empty] | Монтажные работы - Прямые затраты
|  | Монтажные работы - Затраты труда рабочих | [8 empty] | 7.1 | [10 empty] | Монтажные работы - Затраты труда рабочих
|  | Монтажные работы - Затраты труда машинистов | [8 empty] | 0.04 | [10 empty] | Монтажные работы - Затраты труда машинистов
|  | Монтажные работы - Затраты труда всего (рабочих и машинистов) | [8 empty] | 7.14 | [10 empty] | Монтажные работы - Затраты труда всего (рабочих и машинистов)
|  | Пусконаладочные работы - ОТ | [19 empty] | Пусконаладочные работы - ОТ
|  | Пусконаладочные работы - ЭМ | [19 empty] | Пусконаладочные работы - ЭМ
|  | Пусконаладочные работы - ОТм | [19 empty] | Пусконаладочные работы - ОТм
|  | Пусконаладочные работы - МР | [19 empty] | Пусконаладочные работы - МР
|  | Пусконаладочные работы - ФОТ | [19 empty] | Пусконаладочные работы - ФОТ
|  | Пусконаладочные работы - НР | [19 empty] | Пусконаладочные работы - НР
|  | Пусконаладочные работы - СП | [19 empty] | Пусконаладочные работы - СП
|  | Пусконаладочные работы - Материальные ресурсы, отсутствующие в ФРСН (прайсовые) | [19 empty] | Пусконаладочные работы - Материальные ресурсы, отсутствующие в ФРСН (прайсовые)
|  | Пусконаладочные работы - Независимая перевозка | [19 empty] | Пусконаладочные работы - Независимая перевозка
|  | Пусконаладочные работы - Прямые затраты | [19 empty] | Пусконаладочные работы - Прямые затраты
|  | Пусконаладочные работы - Затраты труда рабочих | [19 empty] | Пусконаладочные работы - Затраты труда рабочих
|  | Пусконаладочные работы - Затраты труда машинистов | [19 empty] | Пусконаладочные работы - Затраты труда машинистов
|  | Пусконаладочные работы - Затраты труда всего (рабочих и машинистов) | [19 empty] | Пусконаладочные работы - Затраты труда всего (рабочих и машинистов)
|  | Всего - ОТ | [8 empty] | 19592.13 | [10 empty] | Всего - ОТ
|  | Всего - ЭМ | [8 empty] | 689.66 | [10 empty] | Всего - ЭМ
|  | Всего - ОТм | [8 empty] | 264.51 | [10 empty] | Всего - ОТм
|  | Всего - МР | [8 empty] | 3711.7 | [10 empty] | Всего - МР
|  | Всего - Независимая перевозка | [19 empty] | Всего - Независимая перевозка
|  | Всего - НР | [8 empty] | 23124.47 | [10 empty] | Всего - НР
|  | Всего - СП | [8 empty] | 13540.2 | [10 empty] | Всего - СП
|  | Всего - ФОТ | [8 empty] | 19856.64 | [10 empty] | Всего - ФОТ
|  | Всего - Прямые затраты | [8 empty] | 24258 | [10 empty] | Всего - Прямые затраты
|  | Всего - Итоговая сметная стоимость (без учета перевозки) | [8 empty] | 60922.67 | [10 empty] | Всего - Итоговая сметная стоимость (без учета перевозки)
|  | 3 | [19 empty] | 3
|  | Материалы заказчика из текущей СНБ | [19 empty] | Материалы заказчика из текущей СНБ
|  | материалы заказчика из текущей СНБ без учета дополнительной перевозки | [19 empty] | материалы заказчика из текущей СНБ без учета дополнительной перевозки
|  | дополнительная перевозка материалов заказчика из текущей СНБ | [19 empty] | дополнительная перевозка материалов заказчика из текущей СНБ
|  | Материалы заказчика, отсутствующие в СНБ | [19 empty] | Материалы заказчика, отсутствующие в СНБ
|  | материалы заказчика, отсутствующие в СНБ без учета дополнительной перевозки | [19 empty] | материалы заказчика, отсутствующие в СНБ без учета дополнительной перевозки
|  | дополнительная перевозка материалов заказчика, отсутствующих в СНБ | [19 empty] | дополнительная перевозка материалов заказчика, отсутствующих в СНБ
|  | Материалы подрядчика из текущей СНБ | [19 empty] | Материалы подрядчика из текущей СНБ
|  | материалы подрядчика из текущей СНБ без учета дополнительной перевозки | [19 empty] | материалы подрядчика из текущей СНБ без учета дополнительной перевозки
|  | дополнительная перевозка материалов подрядчика из текущей СНБ | [19 empty] | дополнительная перевозка материалов подрядчика из текущей СНБ
|  | Материалы подрядчика, отсутствующие в СНБ | [19 empty] | Материалы подрядчика, отсутствующие в СНБ
|  | материалы подрядчика, отсутствующие в СНБ без учета дополнительной перевозки | [19 empty] | материалы подрядчика, отсутствующие в СНБ без учета дополнительной перевозки
|  | дополнительная перевозка материалов подрядчика, отсутствующих в СНБ | [19 empty] | дополнительная перевозка материалов подрядчика, отсутствующих в СНБ
|  | Оборудование заказчика из текущей СНБ | [19 empty] | Оборудование заказчика из текущей СНБ
|  | оборудование заказчика из текущей СНБ без учета дополнительной перевозки | [19 empty] | оборудование заказчика из текущей СНБ без учета дополнительной перевозки
|  | дополнительная перевозка оборудования заказчика из текущей СНБ | [19 empty] | дополнительная перевозка оборудования заказчика из текущей СНБ
|  | Оборудование заказчика, отсутствующее в СНБ | [19 empty] | Оборудование заказчика, отсутствующее в СНБ
|  | оборудование заказчика, отсутствующее в СНБ без учета дополнительной перевозки | [19 empty] | оборудование заказчика, отсутствующее в СНБ без учета дополнительной перевозки
|  | дополнительная перевозка оборудования заказчика, отсутствующего в СНБ | [19 empty] | дополнительная перевозка оборудования заказчика, отсутствующего в СНБ
|  | Оборудование подрядчика из текущей СНБ | [19 empty] | Оборудование подрядчика из текущей СНБ
|  | оборудование подрядчика из текущей СНБ без учета дополнительной перевозки | [19 empty] | оборудование подрядчика из текущей СНБ без учета дополнительной перевозки
|  | дополнительная перевозка оборудования подрядчика из текущей СНБ | [19 empty] | дополнительная перевозка оборудования подрядчика из текущей СНБ
|  | Оборудование подрядчика, отсутствующее в СНБ | [19 empty] | Оборудование подрядчика, отсутствующее в СНБ
|  | оборудование подрядчика, отсутствующее в СНБ без учета дополнительной перевозки | [19 empty] | оборудование подрядчика, отсутствующее в СНБ без учета дополнительной перевозки
|  | дополнительная перевозка оборудования подрядчика, отсутствующего в СНБ | [19 empty] | дополнительная перевозка оборудования подрядчика, отсутствующего в СНБ
|  | Возврат материалов из текущей СНБ | [19 empty] | Возврат материалов из текущей СНБ
|  | возврат материалов из текущей СНБ без учета дополнительной перевозки | [19 empty] | возврат материалов из текущей СНБ без учета дополнительной перевозки
|  | возврат дополнительной перевозки материалов из текущей СНБ | [19 empty] | возврат дополнительной перевозки материалов из текущей СНБ
|  | Возврат материалов, отсутствующих в СНБ | [19 empty] | Возврат материалов, отсутствующих в СНБ
|  | возврат материалов, отсутствующих в СНБ без учета дополнительной перевозки | [19 empty] | возврат материалов, отсутствующих в СНБ без учета дополнительной перевозки
|  | возврат дополнительной перевозки материалов, отсутствующих в СНБ | [19 empty] | возврат дополнительной перевозки материалов, отсутствующих в СНБ
|  | Всего возврат материалов | [19 empty] | Всего возврат материалов
|  | Возврат оборудования из текущей СНБ | [19 empty] | Возврат оборудования из текущей СНБ
|  | возврат оборудования из текущей СНБ без учета дополнительной перевозки | [19 empty] | возврат оборудования из текущей СНБ без учета дополнительной перевозки
|  | возврат дополнительной перевозки оборудования из текущей СНБ | [19 empty] | возврат дополнительной перевозки оборудования из текущей СНБ
|  | Возврат оборудования, отсутствующего в СНБ | [19 empty] | Возврат оборудования, отсутствующего в СНБ
|  | возврат оборудования, отсутствующего в СНБ без учета дополнительной перевозки | [19 empty] | возврат оборудования, отсутствующего в СНБ без учета дополнительной перевозки
|  | возврат дополнительной перевозки оборудования, отсутствующего в СНБ | [19 empty] | возврат дополнительной перевозки оборудования, отсутствующего в СНБ
|  | Всего возврат оборудования | [19 empty] | Всего возврат оборудования
Раздел 3. В1 (L=640 м3/ч, Pc=450 Па) | [13 empty] | Раздел 3. В1 (L=640 м3/ч, Pc=450 Па)
20 | ГЭСН 20-02-014-04 | Установка шумоглушителей вентиляционных трубчатых круглого сечения типа: ГТК 1-4, диаметр обечайки 315 мм | шт | 1 |  | 1
| ГЭСН20_ОП_п.1.20.19_прил.20.1_п.10 | Индивидуальные испытания систем вентиляции и кондиционирования воздуха, ЗТ: 1.05, ЗТм: 1.05, ЭМ: 1.05 | [18 empty] | Индивидуальные испытания систем вентиляции и кондиционирования воздуха, ЗТ: 1.05, ЗТм: 1.05, ЭМ: 1.05
Результирующие коэффициенты:
|  | ЗТ | 1.05
|  | ЭМ | 1.05
|  | ЗТм | 1.05
| 1 | ОТ | чел.-ч |  |  | 1.617 |  |  |  |  | 618.75
| 1-100-33 | Средний разряд работы 3,3 | чел.-ч | 1.54 | 1.05 | 1.617 |  |  | 382.65 |  | 618.75
Объём: (1,0)*1,54
| 2 | ЭМ | [8 empty] | 8.27
|  | ОТм(ЗТм) | чел.-ч |  |  | 0.0105 |  |  |  |  | 4.36
| 91.06.03-047 | Лебедки ручные и рычажные тяговым усилием 31,39 кН (3,2 т) | маш.-ч | 0.39 | 1.05 | 0.4095 | 2.36 | 1.48 | 3.49 |  | 1.43
Объём: (1,0)*0,39
| 91.14.02-001 | Автомобили бортовые, грузоподъемность до 5 т | маш.-ч | 0.01 | 1.05 | 0.0105 |  |  | 651.67 |  | 6.84
Объём: (1,0)*0,01
| 4-100-040 | Средний разряд машиниста 4,0 | чел.-ч | 0.01 | 1.05 | 0.0105 |  |  | 415.19 |  | 4.36
Объём: (0,01)*1
| 4 | М | [8 empty] | 73.03
| 01.7.15.03-0042 | Болты с гайками и шайбами строительные | кг | 0.07 |  | 0.07 | 174.93 | 1.11 | 194.17 |  | 13.59
Объём: (1,0)*0,07
| 01.7.19.04-0031 | Прокладки резиновые (пластина техническая прессованная) | кг | 0.29 |  | 0.29 | 138.5 | 1.48 | 204.98 |  | 59.44
Объём: (1,0)*0,29
| 19.1.01.11 | Крепления | кг | П |  | П
| 19.4.02.03 | Шумоглушители трубчатые | шт | 1 |  | 1
|  | Итого прямые затраты | [8 empty] | 704.41
20.1 | 19.4.02.03-0018 *SGK 315/6 | Глушитель шума вентиляционных установок, трубчатый из листовой оцинкованной стали, круглого сечения на ниппельном соединении, длина корпуса 600 мм, внутренний диаметр 315 мм | шт | 1 |  | 1 | 2545.07 | 1.05 | 2672.32 |  | 2672.32
Объём: (1,0)*1,0
|  | ФОТ | [8 empty] | 623.11
| Пр/812-016.0-1 | НР Вентиляция и кондиционирование воздуха | % | 121 |  | 121 |  |  |  |  | 753.96
| Пр/774-016.0 | СП Вентиляция и кондиционирование воздуха | % | 72 |  | 72 |  |  |  |  | 448.64
|  | Всего по позиции | [6 empty] | 4579.33 |  | 4579.33
21 | ГЭСН 20-03-005-01 | Установка канальных вентиляторов массой до 10 кг | шт | 1 |  | 1
| ГЭСН20_ОП_п.1.20.19_прил.20.1_п.10 | Индивидуальные испытания систем вентиляции и кондиционирования воздуха, ЗТ: 1.05, ЗТм: 1.05, ЭМ: 1.05 | [18 empty] | Индивидуальные испытания систем вентиляции и кондиционирования воздуха, ЗТ: 1.05, ЗТм: 1.05, ЭМ: 1.05
Результирующие коэффициенты:
|  | ЗТ | 1.05
|  | ЭМ | 1.05
|  | ЗТм | 1.05
| 1 | ОТ | чел.-ч |  |  | 2.877 |  |  |  |  | 1087.51
| 1-100-32 | Средний разряд работы 3,2 | чел.-ч | 2.74 | 1.05 | 2.877 |  |  | 378 |  | 1087.51
Объём: (1,0)*2,74
| 2 | ЭМ | [8 empty] | 47.9
|  | ОТм(ЗТм) | чел.-ч |  |  | 0.0735 |  |  |  |  | 30.52
| 91.14.02-001 | Автомобили бортовые, грузоподъемность до 5 т | маш.-ч | 0.07 | 1.05 | 0.0735 |  |  | 651.67 |  | 47.9
Объём: (1,0)*0,07
| 4-100-040 | Средний разряд машиниста 4,0 | чел.-ч | 0.07 | 1.05 | 0.0735 |  |  | 415.19 |  | 30.52
Объём: (0,07)*1
| 4 | М | [8 empty] | 45.72
| 01.7.03.04-0001 | Электроэнергия | кВт-ч | 0.166 |  | 0.166 |  |  | 9.16 |  | 1.52
Объём: (1,0)*0,166
| 01.7.15.01-0037 | Анкер забивной латунный, диаметр внутренней резьбы М10, диаметр 12 мм, длина 40 мм | шт | 2 |  | 2 | 16.13 | 1.37 | 22.1 |  | 44.2
Объём: (1,0)*2
| 19.1.01.11 | Хомуты быстросъемные из оцинкованной стали | шт | 2 |  | 2
|  | Итого прямые затраты | [8 empty] | 1211.65
21.1 | 19.1.01.11-0019 SKL 315 | Хомут для крепления воздуховодов, диаметр 315 мм | шт | 2 |  | 2 | 146.17 | 1.05 | 153.48 |  | 306.96
Объём: (1,0)*2,0
|  | ФОТ | [8 empty] | 1118.03
| Пр/812-016.0-1 | НР Вентиляция и кондиционирование воздуха | % | 121 |  | 121 |  |  |  |  | 1352.82
| Пр/774-016.0 | СП Вентиляция и кондиционирование воздуха | % | 72 |  | 72 |  |  |  |  | 804.98
|  | Всего по позиции | [6 empty] | 3676.41 |  | 3676.41
22 | ТЦ_64.1.02.02_77_7717670202_17.12.2025_02 Том1стр.28 | Вентилятор WNK 315/1 (24822/1,0167=24 414,28 | шт | 1 |  | 1 |  |  | 20251.84 |  | 20251.84
Формула ценообразования: 20011,7 + 240,14(1,2%)
|  | Всего по позиции | [6 empty] | 20251.84 |  | 20251.84
23 | ГЭСН 20-02-006-02 | Установка заслонок воздушных и клапанов воздушных КВР с электрическим или пневматическим приводом: диаметром до 355 мм | шт | 1 |  | 1
| ГЭСН20_ОП_п.1.20.19_прил.20.1_п.10 | Индивидуальные испытания систем вентиляции и кондиционирования воздуха, ЗТ: 1.05, ЗТм: 1.05, ЭМ: 1.05 | [18 empty] | Индивидуальные испытания систем вентиляции и кондиционирования воздуха, ЗТ: 1.05, ЗТм: 1.05, ЭМ: 1.05
Результирующие коэффициенты:
|  | ЗТ | 1.05
|  | ЭМ | 1.05
|  | ЗТм | 1.05
| 1 | ОТ | чел.-ч |  |  | 1.68 |  |  |  |  | 650.66
| 1-100-34 | Средний разряд работы 3,4 | чел.-ч | 1.6 | 1.05 | 1.68 |  |  | 387.3 |  | 650.66
Объём: (1,0)*1,6
| 2 | ЭМ | [8 empty] | 8.31
|  | ОТм(ЗТм) | чел.-ч |  |  | 0.0105 |  |  |  |  | 4.36
| 91.06.03-047 | Лебедки ручные и рычажные тяговым усилием 31,39 кН (3,2 т) | маш.-ч | 0.4 | 1.05 | 0.42 | 2.36 | 1.48 | 3.49 |  | 1.47
Объём: (1,0)*0,4
| 91.14.02-001 | Автомобили бортовые, грузоподъемность до 5 т | маш.-ч | 0.01 | 1.05 | 0.0105 |  |  | 651.67 |  | 6.84
Объём: (1,0)*0,01
| 4-100-040 | Средний разряд машиниста 4,0 | чел.-ч | 0.01 | 1.05 | 0.0105 |  |  | 415.19 |  | 4.36
Объём: (0,01)*1
| 4 | М | [8 empty] | 123.84
| 01.7.15.03-0042 | Болты с гайками и шайбами строительные | кг | 0.3 |  | 0.3 | 174.93 | 1.11 | 194.17 |  | 58.25
Объём: (1,0)*0,3
| 01.7.19.04-0031 | Прокладки резиновые (пластина техническая прессованная) | кг | 0.32 |  | 0.32 | 138.5 | 1.48 | 204.98 |  | 65.59
Объём: (1,0)*0,32
| 19.3.01.02 | Заслонки унифицированные или клапаны | шт | 1 |  | 1
|  | Итого прямые затраты | [8 empty] | 787.17
23.1 | 19.3.01.02-0004 ZRK 315 | Заслонка воздушная круглая взрывозащищенная с ручным управлением, диаметр 315 мм | шт | 1 |  | 1 | 3451.51 | 1.19 | 4107.3 |  | 4107.3
Объём: (1,0)*1,0
|  | ФОТ | [8 empty] | 655.02
| Пр/812-016.0-1 | НР Вентиляция и кондиционирование воздуха | % | 121 |  | 121 |  |  |  |  | 792.57
| Пр/774-016.0 | СП Вентиляция и кондиционирование воздуха | % | 72 |  | 72 |  |  |  |  | 471.61
|  | Всего по позиции | [6 empty] | 6158.65 |  | 6158.65
24 | ТЦ_69.0.00.00_77_7728668928_17.12.2025_02 | Привод PFF 03/230.D (для засл. выт. канала) (13333/1,0167=13 114) | шт | 1 |  | 1 |  |  | 10878.17 |  | 10878.17
Формула ценообразования: 10749,18 + 128,99(1,2%)
|  | Всего по позиции | [6 empty] | 10878.17 |  | 10878.17
25 | ГЭСНм 11-03-001-01 | Приборы, устанавливаемые на металлоконструкциях, щитах и пультах, масса: до 5 кг | шт | 1 |  | 1
| 1 | ОТ | чел.-ч |  |  | 0.52 |  |  |  |  | 222.34
| 1-100-42 | Средний разряд работы 4,2 | чел.-ч | 0.52 |  | 0.52 |  |  | 427.58 |  | 222.34
Объём: (1,0)*0,52
| 4 | М | [8 empty] | 6.01
| 01.7.15.03-0031 | Болты стальные оцинкованные с шестигранной головкой и оцинкованной шестигранной гайкой, диаметр резьбы болта и гайки М6, длина болта 12-60 мм | кг | 0.035 |  | 0.035 | 154.58 | 1.11 | 171.58 |  | 6.01
Объём: (1,0)*0,035
|  | Итого прямые затраты | [8 empty] | 228.35
25.1 | 421/пр_2020_п.75_пп.а | Сметная стоимость вспомогательных ненормируемых материальных ресурсов, не учтенная в сметной норме, 2% | % | 2 |  | 2 |  |  |  |  | 4.45
|  | ФОТ | [8 empty] | 222.34
| Пр/812-053.0-1 | НР Приборы, средства автоматизации и вычислительной техники | % | 90 |  | 90 |  |  |  |  | 200.11
| Пр/774-053.0 | СП Приборы, средства автоматизации и вычислительной техники | % | 46 |  | 46 |  |  |  |  | 102.28
|  | Всего по позиции | [6 empty] | 535.19 |  | 535.19
26 | ТЦ_19.0.00.00_50_5027330502_17.12.2025_02 | Регулятор скорости STY-1,5 (2400/1,0167=2 360,58) | шт | 1 |  | 1 |  |  | 1958.12 |  | 1958.12
Формула ценообразования: 1934,9 + 23,22(1,2%)
|  | Всего по позиции | [6 empty] | 1958.12 |  | 1958.12
27 | ГЭСН 20-02-019-01 | Установка кронштейнов под вентиляционное оборудование | 100 кг | 0.009 |  | 0.009
| ГЭСН20_ОП_п.1.20.19_прил.20.1_п.10 | Индивидуальные испытания систем вентиляции и кондиционирования воздуха, ЗТ: 1.05, ЗТм: 1.05, ЭМ: 1.05 | [18 empty] | Индивидуальные испытания систем вентиляции и кондиционирования воздуха, ЗТ: 1.05, ЗТм: 1.05, ЭМ: 1.05
Результирующие коэффициенты:
|  | ЗТ | 1.05
|  | ЭМ | 1.05
|  | ЗТм | 1.05
| 1 | ОТ | чел.-ч |  |  | 0.047439 |  |  |  |  | 18.81
| 1-100-36 | Средний разряд работы 3,6 | чел.-ч | 5.02 | 1.05 | 0.047439 |  |  | 396.6 |  | 18.81
Объём: (0,009)*5,02
| 2 | ЭМ | [8 empty] | 0.62
|  | ОТм(ЗТм) | чел.-ч |  |  | 0.000378 |  |  |  |  | 0.16
| 91.14.02-001 | Автомобили бортовые, грузоподъемность до 5 т | маш.-ч | 0.04 | 1.05 | 0.000378 |  |  | 651.67 |  | 0.25
Объём: (0,009)*0,04
| 4-100-040 | Средний разряд машиниста 4,0 | чел.-ч | 0.04 | 1.05 | 0.000378 |  |  | 415.19 |  | 0.16
Объём: (0,00036)*1
| 91.17.04-233 | Аппараты сварочные для ручной дуговой сварки, сварочный ток до 350 А | маш.-ч | 0.93 | 1.05 | 0.0087885 |  |  | 42.29 |  | 0.37
Объём: (0,009)*0,93
| 4 | М | [8 empty] | 136.3
| 01.7.03.04-0001 | Электроэнергия | кВт-ч | 0.08 |  | 0.00072 |  |  | 9.16 |  | 0.01
Объём: (0,009)*0,08
| 01.7.11.07-0227 | Электроды сварочные для сварки низколегированных и углеродистых сталей УОНИ 13/45, Э42А, диаметр 4-5 мм | кг | 0.8 |  | 0.0072 | 155.63 | 0.9 | 140.07 |  | 1.01
Объём: (0,009)*0,8
| 01.7.15.03-0042 | Болты с гайками и шайбами строительные | кг | 0.7 |  | 0.0063 | 174.93 | 1.11 | 194.17 |  | 1.22
Объём: (0,009)*0,7
| 04.3.01.09-0014 | Раствор готовый кладочный, цементный, М100 | м3 | 0.01 |  | 9e-05 |  |  | 5083.5 |  | 0.46
Объём: (0,009)*0,01
| 07.2.07.04-0007 | Конструкции стальные индивидуального изготовления из сортового проката | т | 0.1 |  | 0.0009 | 105278.81 | 1.41 | 148443.12 |  | 133.6
Объём: (0,009)*0,1
|  | Итого прямые затраты | [8 empty] | 155.89
|  | ФОТ | [8 empty] | 18.97
| Пр/812-016.0-1 | НР Вентиляция и кондиционирование воздуха | % | 121 |  | 121 |  |  |  |  | 22.95
| Пр/774-016.0 | СП Вентиляция и кондиционирование воздуха | % | 72 |  | 72 |  |  |  |  | 13.66
|  | Всего по позиции | [6 empty] | 21388.89 |  | 192.5
|  | Итого прямые по всем-всем позициям | [6 empty] | 6621.46 |  | 43266.63 | [10 empty] | Итого прямые по всем-всем позициям
|  | Итого прямые затраты по разделу 3. В1 (L=640 м3/ч, Pc=450 Па) | [8 empty] | 12136.62 | [10 empty] | Итого прямые затраты по разделу 3. В1 (L=640 м3/ч, Pc=450 Па)
|  | в том числе | [19 empty] | в том числе
|  | оплата труда (ОТ) | [8 empty] | 2598.07 | [10 empty] | оплата труда (ОТ)
|  | эксплуатация машин и механизмов | [8 empty] | 65.1 | [10 empty] | эксплуатация машин и механизмов
|  | оплата труда машинистов (ОТм) | [8 empty] | 39.4 | [10 empty] | оплата труда машинистов (ОТм)
|  | материальные ресурсы | [8 empty] | 9434.05 | [10 empty] | материальные ресурсы
|  | Итого ФОТ | [8 empty] | 2637.47 | [10 empty] | Итого ФОТ
|  | Итого накладные расходы | [8 empty] | 3122.41 | [10 empty] | Итого накладные расходы
|  | Итого сметная прибыль | [8 empty] | 1841.17 | [10 empty] | Итого сметная прибыль
|  | Итого оборудование | [8 empty] | 31130.01 | [10 empty] | Итого оборудование
|  | Итого по разделу 3. В1 (L=640 м3/ч, Pc=450 Па) | [8 empty] | 48230.21 | [10 empty] | Итого по разделу 3. В1 (L=640 м3/ч, Pc=450 Па)
|  | Справочно | [19 empty] | Справочно
|  | материальные ресурсы, отсутствующие в ФРСН | [8 empty] | 1958.12 | [10 empty] | материальные ресурсы, отсутствующие в ФРСН
|  | оборудование, отсутствующее в ФРСН | [8 empty] | 31130.01 | [10 empty] | оборудование, отсутствующее в ФРСН
|  | затраты труда рабочих |  |  |  | 6.7414 | [15 empty] | затраты труда рабочих
|  | затраты труда машинистов |  |  |  | 0.094878 | [15 empty] | затраты труда машинистов
|  | ИТОГИ ПО РАЗДЕЛУ | [19 empty] | ИТОГИ ПО РАЗДЕЛУ
|  | ВСЕГО строительные работы | [8 empty] | 16565.01 | [10 empty] | ВСЕГО строительные работы
|  | строительные работы без учета перевозки | [8 empty] | 16565.01 | [10 empty] | строительные работы без учета перевозки
|  | в том числе | [19 empty] | в том числе
|  | прямые затраты | [8 empty] | 11903.82 | [10 empty] | прямые затраты
|  | в том числе | [19 empty] | в том числе
|  | оплата труда (ОТ) | [8 empty] | 2375.73 | [10 empty] | оплата труда (ОТ)
|  | эксплуатация машин и механизмов | [8 empty] | 65.1 | [10 empty] | эксплуатация машин и механизмов
|  | оплата труда машинистов (ОТм) | [8 empty] | 39.4 | [10 empty] | оплата труда машинистов (ОТм)
|  | материальные ресурсы | [8 empty] | 9423.59 | [10 empty] | материальные ресурсы
|  | перевозка | [19 empty] | перевозка
|  | ФОТ | [8 empty] | 2415.13 | [10 empty] | ФОТ
|  | накладные расходы | [8 empty] | 2922.3 | [10 empty] | накладные расходы
|  | сметная прибыль | [8 empty] | 1738.89 | [10 empty] | сметная прибыль
|  | ВСЕГО монтажные работы | [8 empty] | 535.19 | [10 empty] | ВСЕГО монтажные работы
|  | монтажные работы без учета перевозки | [8 empty] | 535.19 | [10 empty] | монтажные работы без учета перевозки
|  | в том числе | [19 empty] | в том числе
|  | прямые затраты | [8 empty] | 232.8 | [10 empty] | прямые затраты
|  | в том числе | [19 empty] | в том числе
|  | оплата труда (ОТ) | [8 empty] | 222.34 | [10 empty] | оплата труда (ОТ)
|  | эксплуатация машин и механизмов | [19 empty] | эксплуатация машин и механизмов
|  | оплата труда машинистов (ОТм) | [19 empty] | оплата труда машинистов (ОТм)
|  | материальные ресурсы | [8 empty] | 10.46 | [10 empty] | материальные ресурсы
|  | перевозка | [19 empty] | перевозка
|  | ФОТ | [8 empty] | 222.34 | [10 empty] | ФОТ
|  | накладные расходы | [8 empty] | 200.11 | [10 empty] | накладные расходы
|  | сметная прибыль | [8 empty] | 102.28 | [10 empty] | сметная прибыль
|  | ВСЕГО оборудование | [8 empty] | 31130.01 | [10 empty] | ВСЕГО оборудование
|  | в том числе | [19 empty] | в том числе
|  | оборудование без учета дополнительной перевозки | [8 empty] | 31130.01 | [10 empty] | оборудование без учета дополнительной перевозки
|  | дополнительная перевозка оборудования | [19 empty] | дополнительная перевозка оборудования
|  | ВСЕГО прочие затраты | [19 empty] | ВСЕГО прочие затраты
|  | прочие затраты | [19 empty] | прочие затраты
|  | прочие работы | [19 empty] | прочие работы
|  | пусконаладочные работы без учета перевозки | [19 empty] | пусконаладочные работы без учета перевозки
|  | прямые затраты | [19 empty] | прямые затраты
|  | оплата труда (ОТ) | [19 empty] | оплата труда (ОТ)
|  | эксплуатация машин и механизмов | [19 empty] | эксплуатация машин и механизмов
|  | оплата труда машинистов (ОТм) | [19 empty] | оплата труда машинистов (ОТм)
|  | материальные ресурсы | [19 empty] | материальные ресурсы
|  | перевозка | [19 empty] | перевозка
|  | ФОТ | [19 empty] | ФОТ
|  | накладные расходы | [19 empty] | накладные расходы
|  | сметная прибыль | [19 empty] | сметная прибыль
|  | ВСЕГО по РАЗДЕЛУ | [8 empty] | 48230.21 | [10 empty] | ВСЕГО по РАЗДЕЛУ
|  | Всего по РАЗДЕЛУ СМР+ПНР+перевозка | [8 empty] | 17100.2 | [10 empty] | Всего по РАЗДЕЛУ СМР+ПНР+перевозка
|  | в том числе | [19 empty] | в том числе
|  | Всего прямые затраты | [8 empty] | 12136.62 | [10 empty] | Всего прямые затраты
|  | в том числе | [19 empty] | в том числе
|  | оплата труда (ОТ) | [8 empty] | 2598.07 | [10 empty] | оплата труда (ОТ)
|  | эксплуатация машин и механизмов | [8 empty] | 65.1 | [10 empty] | эксплуатация машин и механизмов
|  | оплата труда машинистов (ОТм) | [8 empty] | 39.4 | [10 empty] | оплата труда машинистов (ОТм)
|  | материальные ресурсы | [8 empty] | 9434.05 | [10 empty] | материальные ресурсы
|  | перевозка | [19 empty] | перевозка
|  | Всего ФОТ | [8 empty] | 2637.47 | [10 empty] | Всего ФОТ
|  | Всего накладные расходы | [8 empty] | 3122.41 | [10 empty] | Всего накладные расходы
|  | Всего сметная прибыль | [8 empty] | 1841.17 | [10 empty] | Всего сметная прибыль
|  | Всего оборудование | [8 empty] | 31130.01 | [10 empty] | Всего оборудование
|  | Всего прочие затраты | [19 empty] | Всего прочие затраты
|  | Справочно | [19 empty] | Справочно
|  | материальные ресурсы из текущей СНБ (проверка) | [8 empty] | 7475.93 | [10 empty] | материальные ресурсы из текущей СНБ (проверка)
|  | материальные ресурсы, отсутствующие в ФРСН | [8 empty] | 1958.12 | [10 empty] | материальные ресурсы, отсутствующие в ФРСН
|  | оборудование из текущей СНБ (проверка) | [19 empty] | оборудование из текущей СНБ (проверка)
|  | оборудование, отсутствующее в ФРСН | [8 empty] | 31130.01 | [10 empty] | оборудование, отсутствующее в ФРСН
|  | затраты труда рабочих |  |  |  | 6.7414 | [15 empty] | затраты труда рабочих
|  | затраты труда машинистов |  |  |  | 0.094878 | [15 empty] | затраты труда машинистов
|  | Нормативные затраты труда | [8 empty] | 6.8363 | [10 empty] | Нормативные затраты труда
|  | стоимость пусконаладочных работ "вхолостую" | [19 empty] | стоимость пусконаладочных работ "вхолостую"
|  | стоимость пусконаладочных работ "под нагрузкой" | [19 empty] | стоимость пусконаладочных работ "под нагрузкой"
|  | Строительные работы - ОТ | [8 empty] | 2375.73 | [10 empty] | Строительные работы - ОТ
|  | Строительные работы - ЭМ | [8 empty] | 65.1 | [10 empty] | Строительные работы - ЭМ
|  | Строительные работы - ОТм | [8 empty] | 39.4 | [10 empty] | Строительные работы - ОТм
|  | Строительные работы - МР | [8 empty] | 9423.59 | [10 empty] | Строительные работы - МР
|  | Строительные работы - ФОТ | [8 empty] | 2415.13 | [10 empty] | Строительные работы - ФОТ
|  | Строительные работы - НР | [8 empty] | 2922.3 | [10 empty] | Строительные работы - НР
|  | Строительные работы - СП | [8 empty] | 1738.89 | [10 empty] | Строительные работы - СП
|  | Строительные работы - Материальные ресурсы, отсутствующие в ФРСН (прайсовые) | [8 empty] | 1958.12 | [10 empty] | Строительные работы - Материальные ресурсы, отсутствующие в ФРСН (прайсовые)
|  | Строительные работы - Независимая перевозка | [19 empty] | Строительные работы - Независимая перевозка
|  | Строительные работы - Прямые затраты | [8 empty] | 11903.82 | [10 empty] | Строительные работы - Прямые затраты
|  | Строительные работы - Затраты труда рабочих | [8 empty] | 6.2214 | [10 empty] | Строительные работы - Затраты труда рабочих
|  | Строительные работы - Затраты труда машинистов | [8 empty] | 0.094878 | [10 empty] | Строительные работы - Затраты труда машинистов
|  | Строительные работы - Затраты труда всего (рабочих и машинистов) | [8 empty] | 6.3163 | [10 empty] | Строительные работы - Затраты труда всего (рабочих и машинистов)
|  | Монтажные работы - ОТ | [8 empty] | 222.34 | [10 empty] | Монтажные работы - ОТ
|  | Монтажные работы - ЭМ | [19 empty] | Монтажные работы - ЭМ
|  | Монтажные работы - ОТм | [19 empty] | Монтажные работы - ОТм
|  | Монтажные работы - МР | [8 empty] | 10.46 | [10 empty] | Монтажные работы - МР
|  | Монтажные работы - ФОТ | [8 empty] | 222.34 | [10 empty] | Монтажные работы - ФОТ
|  | Монтажные работы - НР | [8 empty] | 200.11 | [10 empty] | Монтажные работы - НР
|  | Монтажные работы - СП | [8 empty] | 102.28 | [10 empty] | Монтажные работы - СП
|  | Монтажные работы - Материальные ресурсы, отсутствующие в ФРСН (прайсовые) | [19 empty] | Монтажные работы - Материальные ресурсы, отсутствующие в ФРСН (прайсовые)
|  | Монтажные работы - Независимая перевозка | [19 empty] | Монтажные работы - Независимая перевозка
|  | Монтажные работы - Прямые затраты | [8 empty] | 232.8 | [10 empty] | Монтажные работы - Прямые затраты
|  | Монтажные работы - Затраты труда рабочих | [8 empty] | 0.52 | [10 empty] | Монтажные работы - Затраты труда рабочих
|  | Монтажные работы - Затраты труда машинистов | [19 empty] | Монтажные работы - Затраты труда машинистов
|  | Монтажные работы - Затраты труда всего (рабочих и машинистов) | [8 empty] | 0.52 | [10 empty] | Монтажные работы - Затраты труда всего (рабочих и машинистов)
|  | Пусконаладочные работы - ОТ | [19 empty] | Пусконаладочные работы - ОТ
|  | Пусконаладочные работы - ЭМ | [19 empty] | Пусконаладочные работы - ЭМ
|  | Пусконаладочные работы - ОТм | [19 empty] | Пусконаладочные работы - ОТм
|  | Пусконаладочные работы - МР | [19 empty] | Пусконаладочные работы - МР
|  | Пусконаладочные работы - ФОТ | [19 empty] | Пусконаладочные работы - ФОТ
|  | Пусконаладочные работы - НР | [19 empty] | Пусконаладочные работы - НР
|  | Пусконаладочные работы - СП | [19 empty] | Пусконаладочные работы - СП
|  | Пусконаладочные работы - Материальные ресурсы, отсутствующие в ФРСН (прайсовые) | [19 empty] | Пусконаладочные работы - Материальные ресурсы, отсутствующие в ФРСН (прайсовые)
|  | Пусконаладочные работы - Независимая перевозка | [19 empty] | Пусконаладочные работы - Независимая перевозка
|  | Пусконаладочные работы - Прямые затраты | [19 empty] | Пусконаладочные работы - Прямые затраты
|  | Пусконаладочные работы - Затраты труда рабочих | [19 empty] | Пусконаладочные работы - Затраты труда рабочих
|  | Пусконаладочные работы - Затраты труда машинистов | [19 empty] | Пусконаладочные работы - Затраты труда машинистов
|  | Пусконаладочные работы - Затраты труда всего (рабочих и машинистов) | [19 empty] | Пусконаладочные работы - Затраты труда всего (рабочих и машинистов)
|  | Всего - ОТ | [8 empty] | 2598.07 | [10 empty] | Всего - ОТ
|  | Всего - ЭМ | [8 empty] | 65.1 | [10 empty] | Всего - ЭМ
|  | Всего - ОТм | [8 empty] | 39.4 | [10 empty] | Всего - ОТм
|  | Всего - МР | [8 empty] | 9434.05 | [10 empty] | Всего - МР
|  | Всего - Независимая перевозка | [19 empty] | Всего - Независимая перевозка
|  | Всего - НР | [8 empty] | 3122.41 | [10 empty] | Всего - НР
|  | Всего - СП | [8 empty] | 1841.17 | [10 empty] | Всего - СП
|  | Всего - ФОТ | [8 empty] | 2637.47 | [10 empty] | Всего - ФОТ
|  | Всего - Прямые затраты | [8 empty] | 12136.62 | [10 empty] | Всего - Прямые затраты
|  | Всего - Итоговая сметная стоимость (без учета перевозки) | [8 empty] | 17100.2 | [10 empty] | Всего - Итоговая сметная стоимость (без учета перевозки)
|  | 3 | [19 empty] | 3
|  | Материалы заказчика из текущей СНБ | [19 empty] | Материалы заказчика из текущей СНБ
|  | материалы заказчика из текущей СНБ без учета дополнительной перевозки | [19 empty] | материалы заказчика из текущей СНБ без учета дополнительной перевозки
|  | дополнительная перевозка материалов заказчика из текущей СНБ | [19 empty] | дополнительная перевозка материалов заказчика из текущей СНБ
|  | Материалы заказчика, отсутствующие в СНБ | [19 empty] | Материалы заказчика, отсутствующие в СНБ
|  | материалы заказчика, отсутствующие в СНБ без учета дополнительной перевозки | [19 empty] | материалы заказчика, отсутствующие в СНБ без учета дополнительной перевозки
|  | дополнительная перевозка материалов заказчика, отсутствующих в СНБ | [19 empty] | дополнительная перевозка материалов заказчика, отсутствующих в СНБ
|  | Материалы подрядчика из текущей СНБ | [19 empty] | Материалы подрядчика из текущей СНБ
|  | материалы подрядчика из текущей СНБ без учета дополнительной перевозки | [19 empty] | материалы подрядчика из текущей СНБ без учета дополнительной перевозки
|  | дополнительная перевозка материалов подрядчика из текущей СНБ | [19 empty] | дополнительная перевозка материалов подрядчика из текущей СНБ
|  | Материалы подрядчика, отсутствующие в СНБ | [19 empty] | Материалы подрядчика, отсутствующие в СНБ
|  | материалы подрядчика, отсутствующие в СНБ без учета дополнительной перевозки | [19 empty] | материалы подрядчика, отсутствующие в СНБ без учета дополнительной перевозки
|  | дополнительная перевозка материалов подрядчика, отсутствующих в СНБ | [19 empty] | дополнительная перевозка материалов подрядчика, отсутствующих в СНБ
|  | Оборудование заказчика из текущей СНБ | [19 empty] | Оборудование заказчика из текущей СНБ
|  | оборудование заказчика из текущей СНБ без учета дополнительной перевозки | [19 empty] | оборудование заказчика из текущей СНБ без учета дополнительной перевозки
|  | дополнительная перевозка оборудования заказчика из текущей СНБ | [19 empty] | дополнительная перевозка оборудования заказчика из текущей СНБ
|  | Оборудование заказчика, отсутствующее в СНБ | [19 empty] | Оборудование заказчика, отсутствующее в СНБ
|  | оборудование заказчика, отсутствующее в СНБ без учета дополнительной перевозки | [19 empty] | оборудование заказчика, отсутствующее в СНБ без учета дополнительной перевозки
|  | дополнительная перевозка оборудования заказчика, отсутствующего в СНБ | [19 empty] | дополнительная перевозка оборудования заказчика, отсутствующего в СНБ
|  | Оборудование подрядчика из текущей СНБ | [19 empty] | Оборудование подрядчика из текущей СНБ
|  | оборудование подрядчика из текущей СНБ без учета дополнительной перевозки | [19 empty] | оборудование подрядчика из текущей СНБ без учета дополнительной перевозки
|  | дополнительная перевозка оборудования подрядчика из текущей СНБ | [19 empty] | дополнительная перевозка оборудования подрядчика из текущей СНБ
|  | Оборудование подрядчика, отсутствующее в СНБ | [19 empty] | Оборудование подрядчика, отсутствующее в СНБ
|  | оборудование подрядчика, отсутствующее в СНБ без учета дополнительной перевозки | [19 empty] | оборудование подрядчика, отсутствующее в СНБ без учета дополнительной перевозки
|  | дополнительная перевозка оборудования подрядчика, отсутствующего в СНБ | [19 empty] | дополнительная перевозка оборудования подрядчика, отсутствующего в СНБ
|  | Возврат материалов из текущей СНБ | [19 empty] | Возврат материалов из текущей СНБ
|  | возврат материалов из текущей СНБ без учета дополнительной перевозки | [19 empty] | возврат материалов из текущей СНБ без учета дополнительной перевозки
|  | возврат дополнительной перевозки материалов из текущей СНБ | [19 empty] | возврат дополнительной перевозки материалов из текущей СНБ
|  | Возврат материалов, отсутствующих в СНБ | [19 empty] | Возврат материалов, отсутствующих в СНБ
|  | возврат материалов, отсутствующих в СНБ без учета дополнительной перевозки | [19 empty] | возврат материалов, отсутствующих в СНБ без учета дополнительной перевозки
|  | возврат дополнительной перевозки материалов, отсутствующих в СНБ | [19 empty] | возврат дополнительной перевозки материалов, отсутствующих в СНБ
|  | Всего возврат материалов | [19 empty] | Всего возврат материалов
|  | Возврат оборудования из текущей СНБ | [19 empty] | Возврат оборудования из текущей СНБ
|  | возврат оборудования из текущей СНБ без учета дополнительной перевозки | [19 empty] | возврат оборудования из текущей СНБ без учета дополнительной перевозки
|  | возврат дополнительной перевозки оборудования из текущей СНБ | [19 empty] | возврат дополнительной перевозки оборудования из текущей СНБ
|  | Возврат оборудования, отсутствующего в СНБ | [19 empty] | Возврат оборудования, отсутствующего в СНБ
|  | возврат оборудования, отсутствующего в СНБ без учета дополнительной перевозки | [19 empty] | возврат оборудования, отсутствующего в СНБ без учета дополнительной перевозки
|  | возврат дополнительной перевозки оборудования, отсутствующего в СНБ | [19 empty] | возврат дополнительной перевозки оборудования, отсутствующего в СНБ
|  | Всего возврат оборудования | [19 empty] | Всего возврат оборудования
Раздел 4. В2 (L=500 м3/ч, Pc=400 Па) | [13 empty] | Раздел 4. В2 (L=500 м3/ч, Pc=400 Па)
28 | ГЭСН 20-02-014-03 | Установка шумоглушителей вентиляционных трубчатых круглого сечения типа: ГТК 1-3, диаметр обечайки 250 мм | шт | 1 |  | 1
| ГЭСН20_ОП_п.1.20.19_прил.20.1_п.10 | Индивидуальные испытания систем вентиляции и кондиционирования воздуха, ЗТ: 1.05, ЗТм: 1.05, ЭМ: 1.05 | [18 empty] | Индивидуальные испытания систем вентиляции и кондиционирования воздуха, ЗТ: 1.05, ЗТм: 1.05, ЭМ: 1.05
Результирующие коэффициенты:
|  | ЗТ | 1.05
|  | ЭМ | 1.05
|  | ЗТм | 1.05
| 1 | ОТ | чел.-ч |  |  | 1.1445 |  |  |  |  | 437.94
| 1-100-33 | Средний разряд работы 3,3 | чел.-ч | 1.09 | 1.05 | 1.1445 |  |  | 382.65 |  | 437.94
Объём: (1,0)*1,09
| 2 | ЭМ | [8 empty] | 7.83
|  | ОТм(ЗТм) | чел.-ч |  |  | 0.0105 |  |  |  |  | 4.36
| 91.06.03-047 | Лебедки ручные и рычажные тяговым усилием 31,39 кН (3,2 т) | маш.-ч | 0.27 | 1.05 | 0.2835 | 2.36 | 1.48 | 3.49 |  | 0.99
Объём: (1,0)*0,27
| 91.14.02-001 | Автомобили бортовые, грузоподъемность до 5 т | маш.-ч | 0.01 | 1.05 | 0.0105 |  |  | 651.67 |  | 6.84
Объём: (1,0)*0,01
| 4-100-040 | Средний разряд машиниста 4,0 | чел.-ч | 0.01 | 1.05 | 0.0105 |  |  | 415.19 |  | 4.36
Объём: (0,01)*1
| 4 | М | [8 empty] | 58.8
| 01.7.15.03-0042 | Болты с гайками и шайбами строительные | кг | 0.06 |  | 0.06 | 174.93 | 1.11 | 194.17 |  | 11.65
Объём: (1,0)*0,06
| 01.7.19.04-0031 | Прокладки резиновые (пластина техническая прессованная) | кг | 0.23 |  | 0.23 | 138.5 | 1.48 | 204.98 |  | 47.15
Объём: (1,0)*0,23
| 19.1.01.11 | Крепления | кг | П |  | П
| 19.4.02.03 | Шумоглушители трубчатые | шт | 1 |  | 1
|  | Итого прямые затраты | [8 empty] | 508.93
28.1 | 19.4.02.03-0017 SGK 250/6 | Глушитель шума вентиляционных установок, трубчатый из листовой оцинкованной стали, круглого сечения на ниппельном соединении, длина корпуса 600 мм, внутренний диаметр 250 мм | шт | 1 |  | 1 | 2120.53 | 1.05 | 2226.56 |  | 2226.56
Объём: (1,0)*1,0
|  | ФОТ | [8 empty] | 442.3
| Пр/812-016.0-1 | НР Вентиляция и кондиционирование воздуха | % | 121 |  | 121 |  |  |  |  | 535.18
| Пр/774-016.0 | СП Вентиляция и кондиционирование воздуха | % | 72 |  | 72 |  |  |  |  | 318.46
|  | Всего по позиции | [6 empty] | 3589.13 |  | 3589.13
29 | ГЭСН 20-03-005-01 | Установка канальных вентиляторов массой до 10 кг | шт | 1 |  | 1
| ГЭСН20_ОП_п.1.20.19_прил.20.1_п.10 | Индивидуальные испытания систем вентиляции и кондиционирования воздуха, ЗТ: 1.05, ЗТм: 1.05, ЭМ: 1.05 | [18 empty] | Индивидуальные испытания систем вентиляции и кондиционирования воздуха, ЗТ: 1.05, ЗТм: 1.05, ЭМ: 1.05
Результирующие коэффициенты:
|  | ЗТ | 1.05
|  | ЭМ | 1.05
|  | ЗТм | 1.05
| 1 | ОТ | чел.-ч |  |  | 2.877 |  |  |  |  | 1087.51
| 1-100-32 | Средний разряд работы 3,2 | чел.-ч | 2.74 | 1.05 | 2.877 |  |  | 378 |  | 1087.51
Объём: (1,0)*2,74
| 2 | ЭМ | [8 empty] | 47.9
|  | ОТм(ЗТм) | чел.-ч |  |  | 0.0735 |  |  |  |  | 30.52
| 91.14.02-001 | Автомобили бортовые, грузоподъемность до 5 т | маш.-ч | 0.07 | 1.05 | 0.0735 |  |  | 651.67 |  | 47.9
Объём: (1,0)*0,07
| 4-100-040 | Средний разряд машиниста 4,0 | чел.-ч | 0.07 | 1.05 | 0.0735 |  |  | 415.19 |  | 30.52
Объём: (0,07)*1
| 4 | М | [8 empty] | 45.72
| 01.7.03.04-0001 | Электроэнергия | кВт-ч | 0.166 |  | 0.166 |  |  | 9.16 |  | 1.52
Объём: (1,0)*0,166
| 01.7.15.01-0037 | Анкер забивной латунный, диаметр внутренней резьбы М10, диаметр 12 мм, длина 40 мм | шт | 2 |  | 2 | 16.13 | 1.37 | 22.1 |  | 44.2
Объём: (1,0)*2
| 19.1.01.11 | Хомуты быстросъемные из оцинкованной стали | шт | 2 |  | 2
|  | Итого прямые затраты | [8 empty] | 1211.65
29.1 | 19.1.01.11-0018 | Хомут для крепления воздуховодов, диаметр 250 мм | шт | 2 |  | 2 | 141.91 | 1.05 | 149.01 |  | 298.02
Объём: (1,0)*2,0
|  | ФОТ | [8 empty] | 1118.03
| Пр/812-016.0-1 | НР Вентиляция и кондиционирование воздуха | % | 121 |  | 121 |  |  |  |  | 1352.82
| Пр/774-016.0 | СП Вентиляция и кондиционирование воздуха | % | 72 |  | 72 |  |  |  |  | 804.98
|  | Всего по позиции | [6 empty] | 3667.47 |  | 3667.47
30 | ТЦ_64.1.02.02_77_7717670202_17.12.2025_02 | Вентилятор WNK 250/1 (23310/1,0167=22 927,1) | шт | 1 |  | 1 |  |  | 19018.21 |  | 19018.21
Формула ценообразования: 18792,7 + 225,51(1,2%)
|  | Всего по позиции | [6 empty] | 19018.21 |  | 19018.21
31 | ГЭСН 20-02-006-01 | Установка заслонок воздушных и клапанов воздушных КВР с электрическим или пневматическим приводом: диаметром до 250 мм | шт | 1 |  | 1
| ГЭСН20_ОП_п.1.20.19_прил.20.1_п.10 | Индивидуальные испытания систем вентиляции и кондиционирования воздуха, ЗТ: 1.05, ЗТм: 1.05, ЭМ: 1.05 | [18 empty] | Индивидуальные испытания систем вентиляции и кондиционирования воздуха, ЗТ: 1.05, ЗТм: 1.05, ЭМ: 1.05
Результирующие коэффициенты:
|  | ЗТ | 1.05
|  | ЭМ | 1.05
|  | ЗТм | 1.05
| 1 | ОТ | чел.-ч |  |  | 1.491 |  |  |  |  | 577.46
| 1-100-34 | Средний разряд работы 3,4 | чел.-ч | 1.42 | 1.05 | 1.491 |  |  | 387.3 |  | 577.46
Объём: (1,0)*1,42
| 2 | ЭМ | [8 empty] | 8.12
|  | ОТм(ЗТм) | чел.-ч |  |  | 0.0105 |  |  |  |  | 4.36
| 91.06.03-047 | Лебедки ручные и рычажные тяговым усилием 31,39 кН (3,2 т) | маш.-ч | 0.35 | 1.05 | 0.3675 | 2.36 | 1.48 | 3.49 |  | 1.28
Объём: (1,0)*0,35
| 91.14.02-001 | Автомобили бортовые, грузоподъемность до 5 т | маш.-ч | 0.01 | 1.05 | 0.0105 |  |  | 651.67 |  | 6.84
Объём: (1,0)*0,01
| 4-100-040 | Средний разряд машиниста 4,0 | чел.-ч | 0.01 | 1.05 | 0.0105 |  |  | 415.19 |  | 4.36
Объём: (0,01)*1
| 4 | М | [8 empty] | 153.62
| 01.7.15.03-0042 | Болты с гайками и шайбами строительные | кг | 0.2 |  | 0.2 | 174.93 | 1.11 | 194.17 |  | 38.83
Объём: (1,0)*0,2
| 01.7.19.04-0031 | Прокладки резиновые (пластина техническая прессованная) | кг | 0.56 |  | 0.56 | 138.5 | 1.48 | 204.98 |  | 114.79
Объём: (1,0)*0,56
| 19.3.01.02 | Заслонки унифицированные или клапаны | шт | 1 |  | 1
|  | Итого прямые затраты | [8 empty] | 743.56
|  | ФОТ | [8 empty] | 581.82
| Пр/812-016.0-1 | НР Вентиляция и кондиционирование воздуха | % | 121 |  | 121 |  |  |  |  | 704
| Пр/774-016.0 | СП Вентиляция и кондиционирование воздуха | % | 72 |  | 72 |  |  |  |  | 418.91
|  | Всего по позиции | [6 empty] | 1866.47 |  | 1866.47
32 | 19.3.01.02-0003 * ZRK250 | Заслонка воздушная круглая взрывозащищенная с ручным управлением, диаметр 280 мм | шт | 1 |  | 1 | 2880.24 | 1.19 | 3427.49 |  | 3427.49
|  | Всего по позиции | [6 empty] | 3427.49 |  | 3427.49
33 | ТЦ_69.0.00.00_77_7728668928_17.12.2025_02 | Привод PFF 03/230.D (для засл. выт. канала) (13333/1,0167=13 114) | шт | 1 |  | 1 |  |  | 10878.17 |  | 10878.17
Формула ценообразования: 10749,18 + 128,99(1,2%)
|  | Всего по позиции | [6 empty] | 10878.17 |  | 10878.17
34 | ГЭСНм 11-03-001-01 | Приборы, устанавливаемые на металлоконструкциях, щитах и пультах, масса: до 5 кг | шт | 1 |  | 1
| 1 | ОТ | чел.-ч |  |  | 0.52 |  |  |  |  | 222.34
| 1-100-42 | Средний разряд работы 4,2 | чел.-ч | 0.52 |  | 0.52 |  |  | 427.58 |  | 222.34
Объём: (1,0)*0,52
| 4 | М | [8 empty] | 6.01
| 01.7.15.03-0031 | Болты стальные оцинкованные с шестигранной головкой и оцинкованной шестигранной гайкой, диаметр резьбы болта и гайки М6, длина болта 12-60 мм | кг | 0.035 |  | 0.035 | 154.58 | 1.11 | 171.58 |  | 6.01
Объём: (1,0)*0,035
|  | Итого прямые затраты | [8 empty] | 228.35
34.1 | 421/пр_2020_п.75_пп.а | Сметная стоимость вспомогательных ненормируемых материальных ресурсов, не учтенная в сметной норме, 2% | % | 2 |  | 2 |  |  |  |  | 4.45
|  | ФОТ | [8 empty] | 222.34
| Пр/812-053.0-1 | НР Приборы, средства автоматизации и вычислительной техники | % | 90 |  | 90 |  |  |  |  | 200.11
| Пр/774-053.0 | СП Приборы, средства автоматизации и вычислительной техники | % | 46 |  | 46 |  |  |  |  | 102.28
|  | Всего по позиции | [6 empty] | 535.19 |  | 535.19
35 | ТЦ_19.0.00.00_50_5027330502_17.12.2025_02 | Регулятор скорости STY-1,5 (2400/1,0167=2 360,58) | шт | 1 |  | 1 |  |  | 1958.12 |  | 1958.12
Формула ценообразования: 1934,9 + 23,22(1,2%)
|  | Всего по позиции | [6 empty] | 1958.12 |  | 1958.12
36 | ГЭСН 20-02-019-01 | Установка кронштейнов под вентиляционное оборудование | 100 кг | 0.009 |  | 0.009
| ГЭСН20_ОП_п.1.20.19_прил.20.1_п.10 | Индивидуальные испытания систем вентиляции и кондиционирования воздуха, ЗТ: 1.05, ЗТм: 1.05, ЭМ: 1.05 | [18 empty] | Индивидуальные испытания систем вентиляции и кондиционирования воздуха, ЗТ: 1.05, ЗТм: 1.05, ЭМ: 1.05
Результирующие коэффициенты:
|  | ЗТ | 1.05
|  | ЭМ | 1.05
|  | ЗТм | 1.05
| 1 | ОТ | чел.-ч |  |  | 0.047439 |  |  |  |  | 18.81
| 1-100-36 | Средний разряд работы 3,6 | чел.-ч | 5.02 | 1.05 | 0.047439 |  |  | 396.6 |  | 18.81
Объём: (0,009)*5,02
| 2 | ЭМ | [8 empty] | 0.62
|  | ОТм(ЗТм) | чел.-ч |  |  | 0.000378 |  |  |  |  | 0.16
| 91.14.02-001 | Автомобили бортовые, грузоподъемность до 5 т | маш.-ч | 0.04 | 1.05 | 0.000378 |  |  | 651.67 |  | 0.25
Объём: (0,009)*0,04
| 4-100-040 | Средний разряд машиниста 4,0 | чел.-ч | 0.04 | 1.05 | 0.000378 |  |  | 415.19 |  | 0.16
Объём: (0,00036)*1
| 91.17.04-233 | Аппараты сварочные для ручной дуговой сварки, сварочный ток до 350 А | маш.-ч | 0.93 | 1.05 | 0.0087885 |  |  | 42.29 |  | 0.37
Объём: (0,009)*0,93
| 4 | М | [8 empty] | 136.3
| 01.7.03.04-0001 | Электроэнергия | кВт-ч | 0.08 |  | 0.00072 |  |  | 9.16 |  | 0.01
Объём: (0,009)*0,08
| 01.7.11.07-0227 | Электроды сварочные для сварки низколегированных и углеродистых сталей УОНИ 13/45, Э42А, диаметр 4-5 мм | кг | 0.8 |  | 0.0072 | 155.63 | 0.9 | 140.07 |  | 1.01
Объём: (0,009)*0,8
| 01.7.15.03-0042 | Болты с гайками и шайбами строительные | кг | 0.7 |  | 0.0063 | 174.93 | 1.11 | 194.17 |  | 1.22
Объём: (0,009)*0,7
| 04.3.01.09-0014 | Раствор готовый кладочный, цементный, М100 | м3 | 0.01 |  | 9e-05 |  |  | 5083.5 |  | 0.46
Объём: (0,009)*0,01
| 07.2.07.04-0007 | Конструкции стальные индивидуального изготовления из сортового проката | т | 0.1 |  | 0.0009 | 105278.81 | 1.41 | 148443.12 |  | 133.6
Объём: (0,009)*0,1
|  | Итого прямые затраты | [8 empty] | 155.89
|  | ФОТ | [8 empty] | 18.97
| Пр/812-016.0-1 | НР Вентиляция и кондиционирование воздуха | % | 121 |  | 121 |  |  |  |  | 22.95
| Пр/774-016.0 | СП Вентиляция и кондиционирование воздуха | % | 72 |  | 72 |  |  |  |  | 13.66
|  | Всего по позиции | [6 empty] | 21388.89 |  | 192.5
|  | Итого прямые по всем-всем позициям | [6 empty] | 5622.4 |  | 40659.4 | [10 empty] | Итого прямые по всем-всем позициям
|  | Итого прямые затраты по разделу 4. В2 (L=500 м3/ч, Pc=400 Па) | [8 empty] | 10763.02 | [10 empty] | Итого прямые затраты по разделу 4. В2 (L=500 м3/ч, Pc=400 Па)
|  | в том числе | [19 empty] | в том числе
|  | оплата труда (ОТ) | [8 empty] | 2344.06 | [10 empty] | оплата труда (ОТ)
|  | эксплуатация машин и механизмов | [8 empty] | 64.47 | [10 empty] | эксплуатация машин и механизмов
|  | оплата труда машинистов (ОТм) | [8 empty] | 39.4 | [10 empty] | оплата труда машинистов (ОТм)
|  | материальные ресурсы | [8 empty] | 8315.09 | [10 empty] | материальные ресурсы
|  | Итого ФОТ | [8 empty] | 2383.46 | [10 empty] | Итого ФОТ
|  | Итого накладные расходы | [8 empty] | 2815.06 | [10 empty] | Итого накладные расходы
|  | Итого сметная прибыль | [8 empty] | 1658.29 | [10 empty] | Итого сметная прибыль
|  | Итого оборудование | [8 empty] | 29896.38 | [10 empty] | Итого оборудование
|  | Итого по разделу 4. В2 (L=500 м3/ч, Pc=400 Па) | [8 empty] | 45132.75 | [10 empty] | Итого по разделу 4. В2 (L=500 м3/ч, Pc=400 Па)
|  | Справочно | [19 empty] | Справочно
|  | материальные ресурсы, отсутствующие в ФРСН | [8 empty] | 1958.12 | [10 empty] | материальные ресурсы, отсутствующие в ФРСН
|  | оборудование, отсутствующее в ФРСН | [8 empty] | 29896.38 | [10 empty] | оборудование, отсутствующее в ФРСН
|  | затраты труда рабочих |  |  |  | 6.0799 | [15 empty] | затраты труда рабочих
|  | затраты труда машинистов |  |  |  | 0.094878 | [15 empty] | затраты труда машинистов
|  | ИТОГИ ПО РАЗДЕЛУ | [19 empty] | ИТОГИ ПО РАЗДЕЛУ
|  | ВСЕГО строительные работы | [8 empty] | 14701.18 | [10 empty] | ВСЕГО строительные работы
|  | строительные работы без учета перевозки | [8 empty] | 14701.18 | [10 empty] | строительные работы без учета перевозки
|  | в том числе | [19 empty] | в том числе
|  | прямые затраты | [8 empty] | 10530.22 | [10 empty] | прямые затраты
|  | в том числе | [19 empty] | в том числе
|  | оплата труда (ОТ) | [8 empty] | 2121.72 | [10 empty] | оплата труда (ОТ)
|  | эксплуатация машин и механизмов | [8 empty] | 64.47 | [10 empty] | эксплуатация машин и механизмов
|  | оплата труда машинистов (ОТм) | [8 empty] | 39.4 | [10 empty] | оплата труда машинистов (ОТм)
|  | материальные ресурсы | [8 empty] | 8304.63 | [10 empty] | материальные ресурсы
|  | перевозка | [19 empty] | перевозка
|  | ФОТ | [8 empty] | 2161.12 | [10 empty] | ФОТ
|  | накладные расходы | [8 empty] | 2614.95 | [10 empty] | накладные расходы
|  | сметная прибыль | [8 empty] | 1556.01 | [10 empty] | сметная прибыль
|  | ВСЕГО монтажные работы | [8 empty] | 535.19 | [10 empty] | ВСЕГО монтажные работы
|  | монтажные работы без учета перевозки | [8 empty] | 535.19 | [10 empty] | монтажные работы без учета перевозки
|  | в том числе | [19 empty] | в том числе
|  | прямые затраты | [8 empty] | 232.8 | [10 empty] | прямые затраты
|  | в том числе | [19 empty] | в том числе
|  | оплата труда (ОТ) | [8 empty] | 222.34 | [10 empty] | оплата труда (ОТ)
|  | эксплуатация машин и механизмов | [19 empty] | эксплуатация машин и механизмов
|  | оплата труда машинистов (ОТм) | [19 empty] | оплата труда машинистов (ОТм)
|  | материальные ресурсы | [8 empty] | 10.46 | [10 empty] | материальные ресурсы
|  | перевозка | [19 empty] | перевозка
|  | ФОТ | [8 empty] | 222.34 | [10 empty] | ФОТ
|  | накладные расходы | [8 empty] | 200.11 | [10 empty] | накладные расходы
|  | сметная прибыль | [8 empty] | 102.28 | [10 empty] | сметная прибыль
|  | ВСЕГО оборудование | [8 empty] | 29896.38 | [10 empty] | ВСЕГО оборудование
|  | в том числе | [19 empty] | в том числе
|  | оборудование без учета дополнительной перевозки | [8 empty] | 29896.38 | [10 empty] | оборудование без учета дополнительной перевозки
|  | дополнительная перевозка оборудования | [19 empty] | дополнительная перевозка оборудования
|  | ВСЕГО прочие затраты | [19 empty] | ВСЕГО прочие затраты
|  | прочие затраты | [19 empty] | прочие затраты
|  | прочие работы | [19 empty] | прочие работы
|  | пусконаладочные работы без учета перевозки | [19 empty] | пусконаладочные работы без учета перевозки
|  | прямые затраты | [19 empty] | прямые затраты
|  | оплата труда (ОТ) | [19 empty] | оплата труда (ОТ)
|  | эксплуатация машин и механизмов | [19 empty] | эксплуатация машин и механизмов
|  | оплата труда машинистов (ОТм) | [19 empty] | оплата труда машинистов (ОТм)
|  | материальные ресурсы | [19 empty] | материальные ресурсы
|  | перевозка | [19 empty] | перевозка
|  | ФОТ | [19 empty] | ФОТ
|  | накладные расходы | [19 empty] | накладные расходы
|  | сметная прибыль | [19 empty] | сметная прибыль
|  | ВСЕГО по РАЗДЕЛУ | [8 empty] | 45132.75 | [10 empty] | ВСЕГО по РАЗДЕЛУ
|  | Всего по РАЗДЕЛУ СМР+ПНР+перевозка | [8 empty] | 15236.37 | [10 empty] | Всего по РАЗДЕЛУ СМР+ПНР+перевозка
|  | в том числе | [19 empty] | в том числе
|  | Всего прямые затраты | [8 empty] | 10763.02 | [10 empty] | Всего прямые затраты
|  | в том числе | [19 empty] | в том числе
|  | оплата труда (ОТ) | [8 empty] | 2344.06 | [10 empty] | оплата труда (ОТ)
|  | эксплуатация машин и механизмов | [8 empty] | 64.47 | [10 empty] | эксплуатация машин и механизмов
|  | оплата труда машинистов (ОТм) | [8 empty] | 39.4 | [10 empty] | оплата труда машинистов (ОТм)
|  | материальные ресурсы | [8 empty] | 8315.09 | [10 empty] | материальные ресурсы
|  | перевозка | [19 empty] | перевозка
|  | Всего ФОТ | [8 empty] | 2383.46 | [10 empty] | Всего ФОТ
|  | Всего накладные расходы | [8 empty] | 2815.06 | [10 empty] | Всего накладные расходы
|  | Всего сметная прибыль | [8 empty] | 1658.29 | [10 empty] | Всего сметная прибыль
|  | Всего оборудование | [8 empty] | 29896.38 | [10 empty] | Всего оборудование
|  | Всего прочие затраты | [19 empty] | Всего прочие затраты
|  | Справочно | [19 empty] | Справочно
|  | материальные ресурсы из текущей СНБ (проверка) | [8 empty] | 6356.97 | [10 empty] | материальные ресурсы из текущей СНБ (проверка)
|  | материальные ресурсы, отсутствующие в ФРСН | [8 empty] | 1958.12 | [10 empty] | материальные ресурсы, отсутствующие в ФРСН
|  | оборудование из текущей СНБ (проверка) | [19 empty] | оборудование из текущей СНБ (проверка)
|  | оборудование, отсутствующее в ФРСН | [8 empty] | 29896.38 | [10 empty] | оборудование, отсутствующее в ФРСН
|  | затраты труда рабочих |  |  |  | 6.0799 | [15 empty] | затраты труда рабочих
|  | затраты труда машинистов |  |  |  | 0.094878 | [15 empty] | затраты труда машинистов
|  | Нормативные затраты труда | [8 empty] | 6.1748 | [10 empty] | Нормативные затраты труда
|  | стоимость пусконаладочных работ "вхолостую" | [19 empty] | стоимость пусконаладочных работ "вхолостую"
|  | стоимость пусконаладочных работ "под нагрузкой" | [19 empty] | стоимость пусконаладочных работ "под нагрузкой"
|  | Строительные работы - ОТ | [8 empty] | 2121.72 | [10 empty] | Строительные работы - ОТ
|  | Строительные работы - ЭМ | [8 empty] | 64.47 | [10 empty] | Строительные работы - ЭМ
|  | Строительные работы - ОТм | [8 empty] | 39.4 | [10 empty] | Строительные работы - ОТм
|  | Строительные работы - МР | [8 empty] | 8304.63 | [10 empty] | Строительные работы - МР
|  | Строительные работы - ФОТ | [8 empty] | 2161.12 | [10 empty] | Строительные работы - ФОТ
|  | Строительные работы - НР | [8 empty] | 2614.95 | [10 empty] | Строительные работы - НР
|  | Строительные работы - СП | [8 empty] | 1556.01 | [10 empty] | Строительные работы - СП
|  | Строительные работы - Материальные ресурсы, отсутствующие в ФРСН (прайсовые) | [8 empty] | 1958.12 | [10 empty] | Строительные работы - Материальные ресурсы, отсутствующие в ФРСН (прайсовые)
|  | Строительные работы - Независимая перевозка | [19 empty] | Строительные работы - Независимая перевозка
|  | Строительные работы - Прямые затраты | [8 empty] | 10530.22 | [10 empty] | Строительные работы - Прямые затраты
|  | Строительные работы - Затраты труда рабочих | [8 empty] | 5.5599 | [10 empty] | Строительные работы - Затраты труда рабочих
|  | Строительные работы - Затраты труда машинистов | [8 empty] | 0.094878 | [10 empty] | Строительные работы - Затраты труда машинистов
|  | Строительные работы - Затраты труда всего (рабочих и машинистов) | [8 empty] | 5.6548 | [10 empty] | Строительные работы - Затраты труда всего (рабочих и машинистов)
|  | Монтажные работы - ОТ | [8 empty] | 222.34 | [10 empty] | Монтажные работы - ОТ
|  | Монтажные работы - ЭМ | [19 empty] | Монтажные работы - ЭМ
|  | Монтажные работы - ОТм | [19 empty] | Монтажные работы - ОТм
|  | Монтажные работы - МР | [8 empty] | 10.46 | [10 empty] | Монтажные работы - МР
|  | Монтажные работы - ФОТ | [8 empty] | 222.34 | [10 empty] | Монтажные работы - ФОТ
|  | Монтажные работы - НР | [8 empty] | 200.11 | [10 empty] | Монтажные работы - НР
|  | Монтажные работы - СП | [8 empty] | 102.28 | [10 empty] | Монтажные работы - СП
|  | Монтажные работы - Материальные ресурсы, отсутствующие в ФРСН (прайсовые) | [19 empty] | Монтажные работы - Материальные ресурсы, отсутствующие в ФРСН (прайсовые)
|  | Монтажные работы - Независимая перевозка | [19 empty] | Монтажные работы - Независимая перевозка
|  | Монтажные работы - Прямые затраты | [8 empty] | 232.8 | [10 empty] | Монтажные работы - Прямые затраты
|  | Монтажные работы - Затраты труда рабочих | [8 empty] | 0.52 | [10 empty] | Монтажные работы - Затраты труда рабочих
|  | Монтажные работы - Затраты труда машинистов | [19 empty] | Монтажные работы - Затраты труда машинистов
|  | Монтажные работы - Затраты труда всего (рабочих и машинистов) | [8 empty] | 0.52 | [10 empty] | Монтажные работы - Затраты труда всего (рабочих и машинистов)
|  | Пусконаладочные работы - ОТ | [19 empty] | Пусконаладочные работы - ОТ
|  | Пусконаладочные работы - ЭМ | [19 empty] | Пусконаладочные работы - ЭМ
|  | Пусконаладочные работы - ОТм | [19 empty] | Пусконаладочные работы - ОТм
|  | Пусконаладочные работы - МР | [19 empty] | Пусконаладочные работы - МР
|  | Пусконаладочные работы - ФОТ | [19 empty] | Пусконаладочные работы - ФОТ
|  | Пусконаладочные работы - НР | [19 empty] | Пусконаладочные работы - НР
|  | Пусконаладочные работы - СП | [19 empty] | Пусконаладочные работы - СП
|  | Пусконаладочные работы - Материальные ресурсы, отсутствующие в ФРСН (прайсовые) | [19 empty] | Пусконаладочные работы - Материальные ресурсы, отсутствующие в ФРСН (прайсовые)
|  | Пусконаладочные работы - Независимая перевозка | [19 empty] | Пусконаладочные работы - Независимая перевозка
|  | Пусконаладочные работы - Прямые затраты | [19 empty] | Пусконаладочные работы - Прямые затраты
|  | Пусконаладочные работы - Затраты труда рабочих | [19 empty] | Пусконаладочные работы - Затраты труда рабочих
|  | Пусконаладочные работы - Затраты труда машинистов | [19 empty] | Пусконаладочные работы - Затраты труда машинистов
|  | Пусконаладочные работы - Затраты труда всего (рабочих и машинистов) | [19 empty] | Пусконаладочные работы - Затраты труда всего (рабочих и машинистов)
|  | Всего - ОТ | [8 empty] | 2344.06 | [10 empty] | Всего - ОТ
|  | Всего - ЭМ | [8 empty] | 64.47 | [10 empty] | Всего - ЭМ
|  | Всего - ОТм | [8 empty] | 39.4 | [10 empty] | Всего - ОТм
|  | Всего - МР | [8 empty] | 8315.09 | [10 empty] | Всего - МР
|  | Всего - Независимая перевозка | [19 empty] | Всего - Независимая перевозка
|  | Всего - НР | [8 empty] | 2815.06 | [10 empty] | Всего - НР
|  | Всего - СП | [8 empty] | 1658.29 | [10 empty] | Всего - СП
|  | Всего - ФОТ | [8 empty] | 2383.46 | [10 empty] | Всего - ФОТ
|  | Всего - Прямые затраты | [8 empty] | 10763.02 | [10 empty] | Всего - Прямые затраты
|  | Всего - Итоговая сметная стоимость (без учета перевозки) | [8 empty] | 15236.37 | [10 empty] | Всего - Итоговая сметная стоимость (без учета перевозки)
|  | 3 | [19 empty] | 3
|  | Материалы заказчика из текущей СНБ | [19 empty] | Материалы заказчика из текущей СНБ
|  | материалы заказчика из текущей СНБ без учета дополнительной перевозки | [19 empty] | материалы заказчика из текущей СНБ без учета дополнительной перевозки
|  | дополнительная перевозка материалов заказчика из текущей СНБ | [19 empty] | дополнительная перевозка материалов заказчика из текущей СНБ
|  | Материалы заказчика, отсутствующие в СНБ | [19 empty] | Материалы заказчика, отсутствующие в СНБ
|  | материалы заказчика, отсутствующие в СНБ без учета дополнительной перевозки | [19 empty] | материалы заказчика, отсутствующие в СНБ без учета дополнительной перевозки
|  | дополнительная перевозка материалов заказчика, отсутствующих в СНБ | [19 empty] | дополнительная перевозка материалов заказчика, отсутствующих в СНБ
|  | Материалы подрядчика из текущей СНБ | [19 empty] | Материалы подрядчика из текущей СНБ
|  | материалы подрядчика из текущей СНБ без учета дополнительной перевозки | [19 empty] | материалы подрядчика из текущей СНБ без учета дополнительной перевозки
|  | дополнительная перевозка материалов подрядчика из текущей СНБ | [19 empty] | дополнительная перевозка материалов подрядчика из текущей СНБ
|  | Материалы подрядчика, отсутствующие в СНБ | [19 empty] | Материалы подрядчика, отсутствующие в СНБ
|  | материалы подрядчика, отсутствующие в СНБ без учета дополнительной перевозки | [19 empty] | материалы подрядчика, отсутствующие в СНБ без учета дополнительной перевозки
|  | дополнительная перевозка материалов подрядчика, отсутствующих в СНБ | [19 empty] | дополнительная перевозка материалов подрядчика, отсутствующих в СНБ
|  | Оборудование заказчика из текущей СНБ | [19 empty] | Оборудование заказчика из текущей СНБ
|  | оборудование заказчика из текущей СНБ без учета дополнительной перевозки | [19 empty] | оборудование заказчика из текущей СНБ без учета дополнительной перевозки
|  | дополнительная перевозка оборудования заказчика из текущей СНБ | [19 empty] | дополнительная перевозка оборудования заказчика из текущей СНБ
|  | Оборудование заказчика, отсутствующее в СНБ | [19 empty] | Оборудование заказчика, отсутствующее в СНБ
|  | оборудование заказчика, отсутствующее в СНБ без учета дополнительной перевозки | [19 empty] | оборудование заказчика, отсутствующее в СНБ без учета дополнительной перевозки
|  | дополнительная перевозка оборудования заказчика, отсутствующего в СНБ | [19 empty] | дополнительная перевозка оборудования заказчика, отсутствующего в СНБ
|  | Оборудование подрядчика из текущей СНБ | [19 empty] | Оборудование подрядчика из текущей СНБ
|  | оборудование подрядчика из текущей СНБ без учета дополнительной перевозки | [19 empty] | оборудование подрядчика из текущей СНБ без учета дополнительной перевозки
|  | дополнительная перевозка оборудования подрядчика из текущей СНБ | [19 empty] | дополнительная перевозка оборудования подрядчика из текущей СНБ
|  | Оборудование подрядчика, отсутствующее в СНБ | [19 empty] | Оборудование подрядчика, отсутствующее в СНБ
|  | оборудование подрядчика, отсутствующее в СНБ без учета дополнительной перевозки | [19 empty] | оборудование подрядчика, отсутствующее в СНБ без учета дополнительной перевозки
|  | дополнительная перевозка оборудования подрядчика, отсутствующего в СНБ | [19 empty] | дополнительная перевозка оборудования подрядчика, отсутствующего в СНБ
|  | Возврат материалов из текущей СНБ | [19 empty] | Возврат материалов из текущей СНБ
|  | возврат материалов из текущей СНБ без учета дополнительной перевозки | [19 empty] | возврат материалов из текущей СНБ без учета дополнительной перевозки
|  | возврат дополнительной перевозки материалов из текущей СНБ | [19 empty] | возврат дополнительной перевозки материалов из текущей СНБ
|  | Возврат материалов, отсутствующих в СНБ | [19 empty] | Возврат материалов, отсутствующих в СНБ
|  | возврат материалов, отсутствующих в СНБ без учета дополнительной перевозки | [19 empty] | возврат материалов, отсутствующих в СНБ без учета дополнительной перевозки
|  | возврат дополнительной перевозки материалов, отсутствующих в СНБ | [19 empty] | возврат дополнительной перевозки материалов, отсутствующих в СНБ
|  | Всего возврат материалов | [19 empty] | Всего возврат материалов
|  | Возврат оборудования из текущей СНБ | [19 empty] | Возврат оборудования из текущей СНБ
|  | возврат оборудования из текущей СНБ без учета дополнительной перевозки | [19 empty] | возврат оборудования из текущей СНБ без учета дополнительной перевозки
|  | возврат дополнительной перевозки оборудования из текущей СНБ | [19 empty] | возврат дополнительной перевозки оборудования из текущей СНБ
|  | Возврат оборудования, отсутствующего в СНБ | [19 empty] | Возврат оборудования, отсутствующего в СНБ
|  | возврат оборудования, отсутствующего в СНБ без учета дополнительной перевозки | [19 empty] | возврат оборудования, отсутствующего в СНБ без учета дополнительной перевозки
|  | возврат дополнительной перевозки оборудования, отсутствующего в СНБ | [19 empty] | возврат дополнительной перевозки оборудования, отсутствующего в СНБ
|  | Всего возврат оборудования | [19 empty] | Всего возврат оборудования
Раздел 5. В4, В6 (L=350 м3/ч, Pc=400 Па) | [13 empty] | Раздел 5. В4, В6 (L=350 м3/ч, Pc=400 Па)
37 | ГЭСН 20-03-005-01 | Установка канальных вентиляторов массой до 10 кг | шт | 2 |  | 2
| ГЭСН20_ОП_п.1.20.19_прил.20.1_п.10 | Индивидуальные испытания систем вентиляции и кондиционирования воздуха, ЗТ: 1.05, ЗТм: 1.05, ЭМ: 1.05 | [18 empty] | Индивидуальные испытания систем вентиляции и кондиционирования воздуха, ЗТ: 1.05, ЗТм: 1.05, ЭМ: 1.05
Результирующие коэффициенты:
|  | ЗТ | 1.05
|  | ЭМ | 1.05
|  | ЗТм | 1.05
| 1 | ОТ | чел.-ч |  |  | 5.754 |  |  |  |  | 2175.01
| 1-100-32 | Средний разряд работы 3,2 | чел.-ч | 2.74 | 1.05 | 5.754 |  |  | 378 |  | 2175.01
Объём: (2,0)*2,74
| 2 | ЭМ | [8 empty] | 95.8
|  | ОТм(ЗТм) | чел.-ч |  |  | 0.147 |  |  |  |  | 61.03
| 91.14.02-001 | Автомобили бортовые, грузоподъемность до 5 т | маш.-ч | 0.07 | 1.05 | 0.147 |  |  | 651.67 |  | 95.8
Объём: (2,0)*0,07
| 4-100-040 | Средний разряд машиниста 4,0 | чел.-ч | 0.07 | 1.05 | 0.147 |  |  | 415.19 |  | 61.03
Объём: (0,14)*1
| 4 | М | [8 empty] | 91.44
| 01.7.03.04-0001 | Электроэнергия | кВт-ч | 0.166 |  | 0.332 |  |  | 9.16 |  | 3.04
Объём: (2,0)*0,166
| 01.7.15.01-0037 | Анкер забивной латунный, диаметр внутренней резьбы М10, диаметр 12 мм, длина 40 мм | шт | 2 |  | 4 | 16.13 | 1.37 | 22.1 |  | 88.4
Объём: (2,0)*2
| 19.1.01.11 | Хомуты быстросъемные из оцинкованной стали | шт | 2 |  | 4
|  | Итого прямые затраты | [8 empty] | 2423.28
37.1 | 19.1.01.11-0017 | Хомут для крепления воздуховодов, диаметр 200 мм | шт | 2 |  | 4 | 101.21 | 1.05 | 106.27 |  | 425.08
Объём: (2,0)*2,0
|  | ФОТ | [8 empty] | 2236.04
| Пр/812-016.0-1 | НР Вентиляция и кондиционирование воздуха | % | 121 |  | 121 |  |  |  |  | 2705.61
| Пр/774-016.0 | СП Вентиляция и кондиционирование воздуха | % | 72 |  | 72 |  |  |  |  | 1609.95
|  | Всего по позиции | [6 empty] | 3581.96 |  | 7163.92
38 | ТЦ_19.4.02.02_77_7717670202_17.12.2025_02 | Вентилятор WNK 200/1 (20412/1,0167=20 076,71) | шт | 2 |  | 2 |  |  | 16653.8 |  | 33307.6
Формула ценообразования: 16456,32 + 197,48(1,2%)
|  | Всего по позиции | [6 empty] | 16653.8 |  | 33307.6
39 | ГЭСН 20-02-006-01 | Установка заслонок воздушных и клапанов воздушных КВР с электрическим или пневматическим приводом: диаметром до 250 мм | шт | 2 |  | 2
| ГЭСН20_ОП_п.1.20.19_прил.20.1_п.10 | Индивидуальные испытания систем вентиляции и кондиционирования воздуха, ЗТ: 1.05, ЗТм: 1.05, ЭМ: 1.05 | [18 empty] | Индивидуальные испытания систем вентиляции и кондиционирования воздуха, ЗТ: 1.05, ЗТм: 1.05, ЭМ: 1.05
Результирующие коэффициенты:
|  | ЗТ | 1.05
|  | ЭМ | 1.05
|  | ЗТм | 1.05
| 1 | ОТ | чел.-ч |  |  | 2.982 |  |  |  |  | 1154.93
| 1-100-34 | Средний разряд работы 3,4 | чел.-ч | 1.42 | 1.05 | 2.982 |  |  | 387.3 |  | 1154.93
Объём: (2,0)*1,42
| 2 | ЭМ | [8 empty] | 16.26
|  | ОТм(ЗТм) | чел.-ч |  |  | 0.021 |  |  |  |  | 8.72
| 91.06.03-047 | Лебедки ручные и рычажные тяговым усилием 31,39 кН (3,2 т) | маш.-ч | 0.35 | 1.05 | 0.735 | 2.36 | 1.48 | 3.49 |  | 2.57
Объём: (2,0)*0,35
| 91.14.02-001 | Автомобили бортовые, грузоподъемность до 5 т | маш.-ч | 0.01 | 1.05 | 0.021 |  |  | 651.67 |  | 13.69
Объём: (2,0)*0,01
| 4-100-040 | Средний разряд машиниста 4,0 | чел.-ч | 0.01 | 1.05 | 0.021 |  |  | 415.19 |  | 8.72
Объём: (0,02)*1
| 4 | М | [8 empty] | 307.25
| 01.7.15.03-0042 | Болты с гайками и шайбами строительные | кг | 0.2 |  | 0.4 | 174.93 | 1.11 | 194.17 |  | 77.67
Объём: (2,0)*0,2
| 01.7.19.04-0031 | Прокладки резиновые (пластина техническая прессованная) | кг | 0.56 |  | 1.12 | 138.5 | 1.48 | 204.98 |  | 229.58
Объём: (2,0)*0,56
| 19.3.01.02 | Заслонки унифицированные или клапаны | шт | 1 |  | 2
|  | Итого прямые затраты | [8 empty] | 1487.16
39.1 | 19.3.01.02-0001 ZRK200 | Заслонка воздушная круглая взрывозащищенная с ручным управлением, диаметр 200 мм | шт | 1 |  | 2 | 2517.26 | 1.19 | 2995.54 |  | 5991.08
Объём: (2,0)*1,0
|  | ФОТ | [8 empty] | 1163.65
| Пр/812-016.0-1 | НР Вентиляция и кондиционирование воздуха | % | 121 |  | 121 |  |  |  |  | 1408.02
| Пр/774-016.0 | СП Вентиляция и кондиционирование воздуха | % | 72 |  | 72 |  |  |  |  | 837.83
|  | Всего по позиции | [6 empty] | 4862.05 |  | 9724.09
40 | ТЦ_69.0.00.00_77_7728668928_17.12.2025_02 | Привод PFF 03/230.D (для засл. выт. канала) (13333/1,0167=13 114) | шт | 2 |  | 2 |  |  | 10878.17 |  | 21756.34
Формула ценообразования: 10749,18 + 128,99(1,2%)
|  | Всего по позиции | [6 empty] | 10878.17 |  | 21756.34
41 | ГЭСНм 11-03-001-01 | Приборы, устанавливаемые на металлоконструкциях, щитах и пультах, масса: до 5 кг | шт | 2 |  | 2
| 1 | ОТ | чел.-ч |  |  | 1.04 |  |  |  |  | 444.68
| 1-100-42 | Средний разряд работы 4,2 | чел.-ч | 0.52 |  | 1.04 |  |  | 427.58 |  | 444.68
Объём: (2,0)*0,52
| 4 | М | [8 empty] | 12.01
| 01.7.15.03-0031 | Болты стальные оцинкованные с шестигранной головкой и оцинкованной шестигранной гайкой, диаметр резьбы болта и гайки М6, длина болта 12-60 мм | кг | 0.035 |  | 0.07 | 154.58 | 1.11 | 171.58 |  | 12.01
Объём: (2,0)*0,035
|  | Итого прямые затраты | [8 empty] | 456.69
41.1 | 421/пр_2020_п.75_пп.а | Сметная стоимость вспомогательных ненормируемых материальных ресурсов, не учтенная в сметной норме, 2% | % | 2 |  | 2 |  |  |  |  | 8.89
|  | ФОТ | [8 empty] | 444.68
| Пр/812-053.0-1 | НР Приборы, средства автоматизации и вычислительной техники | % | 90 |  | 90 |  |  |  |  | 400.21
| Пр/774-053.0 | СП Приборы, средства автоматизации и вычислительной техники | % | 46 |  | 46 |  |  |  |  | 204.55
|  | Всего по позиции | [6 empty] | 535.17 |  | 1070.34
42 | ТЦ_19.0.00.00_50_5027330502_17.12.2025_02 | Регулятор скорости STY-1,5 (2400/1,0167=2 360,58) | шт | 2 |  | 2 |  |  | 1958.12 |  | 3916.24
Формула ценообразования: 1934,9 + 23,22(1,2%)
|  | Всего по позиции | [6 empty] | 1958.12 |  | 3916.24
43 | ГЭСН 20-02-019-01 | Установка кронштейнов под вентиляционное оборудование | 100 кг | 0.018 |  | 0.018
Объём: 0,9*2
| ГЭСН20_ОП_п.1.20.19_прил.20.1_п.10 | Индивидуальные испытания систем вентиляции и кондиционирования воздуха, ЗТ: 1.05, ЗТм: 1.05, ЭМ: 1.05 | [18 empty] | Индивидуальные испытания систем вентиляции и кондиционирования воздуха, ЗТ: 1.05, ЗТм: 1.05, ЭМ: 1.05
Результирующие коэффициенты:
|  | ЗТ | 1.05
|  | ЭМ | 1.05
|  | ЗТм | 1.05
| 1 | ОТ | чел.-ч |  |  | 0.094878 |  |  |  |  | 37.63
| 1-100-36 | Средний разряд работы 3,6 | чел.-ч | 5.02 | 1.05 | 0.094878 |  |  | 396.6 |  | 37.63
Объём: (0,018)*5,02
| 2 | ЭМ | [8 empty] | 1.23
|  | ОТм(ЗТм) | чел.-ч |  |  | 0.000756 |  |  |  |  | 0.31
| 91.14.02-001 | Автомобили бортовые, грузоподъемность до 5 т | маш.-ч | 0.04 | 1.05 | 0.000756 |  |  | 651.67 |  | 0.49
Объём: (0,018)*0,04
| 4-100-040 | Средний разряд машиниста 4,0 | чел.-ч | 0.04 | 1.05 | 0.000756 |  |  | 415.19 |  | 0.31
Объём: (0,00072)*1
| 91.17.04-233 | Аппараты сварочные для ручной дуговой сварки, сварочный ток до 350 А | маш.-ч | 0.93 | 1.05 | 0.017577 |  |  | 42.29 |  | 0.74
Объём: (0,018)*0,93
| 4 | М | [8 empty] | 272.6
| 01.7.03.04-0001 | Электроэнергия | кВт-ч | 0.08 |  | 0.00144 |  |  | 9.16 |  | 0.01
Объём: (0,018)*0,08
| 01.7.11.07-0227 | Электроды сварочные для сварки низколегированных и углеродистых сталей УОНИ 13/45, Э42А, диаметр 4-5 мм | кг | 0.8 |  | 0.0144 | 155.63 | 0.9 | 140.07 |  | 2.02
Объём: (0,018)*0,8
| 01.7.15.03-0042 | Болты с гайками и шайбами строительные | кг | 0.7 |  | 0.0126 | 174.93 | 1.11 | 194.17 |  | 2.45
Объём: (0,018)*0,7
| 04.3.01.09-0014 | Раствор готовый кладочный, цементный, М100 | м3 | 0.01 |  | 0.00018 |  |  | 5083.5 |  | 0.92
Объём: (0,018)*0,01
| 07.2.07.04-0007 | Конструкции стальные индивидуального изготовления из сортового проката | т | 0.1 |  | 0.0018 | 105278.81 | 1.41 | 148443.12 |  | 267.2
Объём: (0,018)*0,1
|  | Итого прямые затраты | [8 empty] | 311.77
|  | ФОТ | [8 empty] | 37.94
| Пр/812-016.0-1 | НР Вентиляция и кондиционирование воздуха | % | 121 |  | 121 |  |  |  |  | 45.91
| Пр/774-016.0 | СП Вентиляция и кондиционирование воздуха | % | 72 |  | 72 |  |  |  |  | 27.32
|  | Всего по позиции | [6 empty] | 21388.89 |  | 385
|  | Итого прямые по всем-всем позициям | [6 empty] | 6018.87 |  | 70084.13 | [10 empty] | Итого прямые по всем-всем позициям
|  | Итого прямые затраты по разделу 5. В4, В6 (L=350 м3/ч, Pc=400 Па) | [8 empty] | 48327.79 | [10 empty] | Итого прямые затраты по разделу 5. В4, В6 (L=350 м3/ч, Pc=400 Па)
|  | в том числе | [19 empty] | в том числе
|  | оплата труда (ОТ) | [8 empty] | 3812.25 | [10 empty] | оплата труда (ОТ)
|  | эксплуатация машин и механизмов | [8 empty] | 113.29 | [10 empty] | эксплуатация машин и механизмов
|  | оплата труда машинистов (ОТм) | [8 empty] | 70.06 | [10 empty] | оплата труда машинистов (ОТм)
|  | материальные ресурсы | [8 empty] | 44332.19 | [10 empty] | материальные ресурсы
|  | Итого ФОТ | [8 empty] | 3882.31 | [10 empty] | Итого ФОТ
|  | Итого накладные расходы | [8 empty] | 4559.75 | [10 empty] | Итого накладные расходы
|  | Итого сметная прибыль | [8 empty] | 2679.65 | [10 empty] | Итого сметная прибыль
|  | Итого оборудование | [8 empty] | 21756.34 | [10 empty] | Итого оборудование
|  | Итого по разделу 5. В4, В6 (L=350 м3/ч, Pc=400 Па) | [8 empty] | 77323.53 | [10 empty] | Итого по разделу 5. В4, В6 (L=350 м3/ч, Pc=400 Па)
|  | Справочно | [19 empty] | Справочно
|  | материальные ресурсы, отсутствующие в ФРСН | [8 empty] | 37223.84 | [10 empty] | материальные ресурсы, отсутствующие в ФРСН
|  | оборудование, отсутствующее в ФРСН | [8 empty] | 21756.34 | [10 empty] | оборудование, отсутствующее в ФРСН
|  | затраты труда рабочих |  |  |  | 9.8709 | [15 empty] | затраты труда рабочих
|  | затраты труда машинистов |  |  |  | 0.16876 | [15 empty] | затраты труда машинистов
|  | ИТОГИ ПО РАЗДЕЛУ | [19 empty] | ИТОГИ ПО РАЗДЕЛУ
|  | ВСЕГО строительные работы | [8 empty] | 54496.85 | [10 empty] | ВСЕГО строительные работы
|  | строительные работы без учета перевозки | [8 empty] | 54496.85 | [10 empty] | строительные работы без учета перевозки
|  | в том числе | [19 empty] | в том числе
|  | прямые затраты | [8 empty] | 47862.21 | [10 empty] | прямые затраты
|  | в том числе | [19 empty] | в том числе
|  | оплата труда (ОТ) | [8 empty] | 3367.57 | [10 empty] | оплата труда (ОТ)
|  | эксплуатация машин и механизмов | [8 empty] | 113.29 | [10 empty] | эксплуатация машин и механизмов
|  | оплата труда машинистов (ОТм) | [8 empty] | 70.06 | [10 empty] | оплата труда машинистов (ОТм)
|  | материальные ресурсы | [8 empty] | 44311.29 | [10 empty] | материальные ресурсы
|  | перевозка | [19 empty] | перевозка
|  | ФОТ | [8 empty] | 3437.63 | [10 empty] | ФОТ
|  | накладные расходы | [8 empty] | 4159.54 | [10 empty] | накладные расходы
|  | сметная прибыль | [8 empty] | 2475.1 | [10 empty] | сметная прибыль
|  | ВСЕГО монтажные работы | [8 empty] | 1070.34 | [10 empty] | ВСЕГО монтажные работы
|  | монтажные работы без учета перевозки | [8 empty] | 1070.34 | [10 empty] | монтажные работы без учета перевозки
|  | в том числе | [19 empty] | в том числе
|  | прямые затраты | [8 empty] | 465.58 | [10 empty] | прямые затраты
|  | в том числе | [19 empty] | в том числе
|  | оплата труда (ОТ) | [8 empty] | 444.68 | [10 empty] | оплата труда (ОТ)
|  | эксплуатация машин и механизмов | [19 empty] | эксплуатация машин и механизмов
|  | оплата труда машинистов (ОТм) | [19 empty] | оплата труда машинистов (ОТм)
|  | материальные ресурсы | [8 empty] | 20.9 | [10 empty] | материальные ресурсы
|  | перевозка | [19 empty] | перевозка
|  | ФОТ | [8 empty] | 444.68 | [10 empty] | ФОТ
|  | накладные расходы | [8 empty] | 400.21 | [10 empty] | накладные расходы
|  | сметная прибыль | [8 empty] | 204.55 | [10 empty] | сметная прибыль
|  | ВСЕГО оборудование | [8 empty] | 21756.34 | [10 empty] | ВСЕГО оборудование
|  | в том числе | [19 empty] | в том числе
|  | оборудование без учета дополнительной перевозки | [8 empty] | 21756.34 | [10 empty] | оборудование без учета дополнительной перевозки
|  | дополнительная перевозка оборудования | [19 empty] | дополнительная перевозка оборудования
|  | ВСЕГО прочие затраты | [19 empty] | ВСЕГО прочие затраты
|  | прочие затраты | [19 empty] | прочие затраты
|  | прочие работы | [19 empty] | прочие работы
|  | пусконаладочные работы без учета перевозки | [19 empty] | пусконаладочные работы без учета перевозки
|  | прямые затраты | [19 empty] | прямые затраты
|  | оплата труда (ОТ) | [19 empty] | оплата труда (ОТ)
|  | эксплуатация машин и механизмов | [19 empty] | эксплуатация машин и механизмов
|  | оплата труда машинистов (ОТм) | [19 empty] | оплата труда машинистов (ОТм)
|  | материальные ресурсы | [19 empty] | материальные ресурсы
|  | перевозка | [19 empty] | перевозка
|  | ФОТ | [19 empty] | ФОТ
|  | накладные расходы | [19 empty] | накладные расходы
|  | сметная прибыль | [19 empty] | сметная прибыль
|  | ВСЕГО по РАЗДЕЛУ | [8 empty] | 77323.53 | [10 empty] | ВСЕГО по РАЗДЕЛУ
|  | Всего по РАЗДЕЛУ СМР+ПНР+перевозка | [8 empty] | 55567.19 | [10 empty] | Всего по РАЗДЕЛУ СМР+ПНР+перевозка
|  | в том числе | [19 empty] | в том числе
|  | Всего прямые затраты | [8 empty] | 48327.79 | [10 empty] | Всего прямые затраты
|  | в том числе | [19 empty] | в том числе
|  | оплата труда (ОТ) | [8 empty] | 3812.25 | [10 empty] | оплата труда (ОТ)
|  | эксплуатация машин и механизмов | [8 empty] | 113.29 | [10 empty] | эксплуатация машин и механизмов
|  | оплата труда машинистов (ОТм) | [8 empty] | 70.06 | [10 empty] | оплата труда машинистов (ОТм)
|  | материальные ресурсы | [8 empty] | 44332.19 | [10 empty] | материальные ресурсы
|  | перевозка | [19 empty] | перевозка
|  | Всего ФОТ | [8 empty] | 3882.31 | [10 empty] | Всего ФОТ
|  | Всего накладные расходы | [8 empty] | 4559.75 | [10 empty] | Всего накладные расходы
|  | Всего сметная прибыль | [8 empty] | 2679.65 | [10 empty] | Всего сметная прибыль
|  | Всего оборудование | [8 empty] | 21756.34 | [10 empty] | Всего оборудование
|  | Всего прочие затраты | [19 empty] | Всего прочие затраты
|  | Справочно | [19 empty] | Справочно
|  | материальные ресурсы из текущей СНБ (проверка) | [8 empty] | 7108.35 | [10 empty] | материальные ресурсы из текущей СНБ (проверка)
|  | материальные ресурсы, отсутствующие в ФРСН | [8 empty] | 37223.84 | [10 empty] | материальные ресурсы, отсутствующие в ФРСН
|  | оборудование из текущей СНБ (проверка) | [19 empty] | оборудование из текущей СНБ (проверка)
|  | оборудование, отсутствующее в ФРСН | [8 empty] | 21756.34 | [10 empty] | оборудование, отсутствующее в ФРСН
|  | затраты труда рабочих |  |  |  | 9.8709 | [15 empty] | затраты труда рабочих
|  | затраты труда машинистов |  |  |  | 0.16876 | [15 empty] | затраты труда машинистов
|  | Нормативные затраты труда | [8 empty] | 10.0396 | [10 empty] | Нормативные затраты труда
|  | стоимость пусконаладочных работ "вхолостую" | [19 empty] | стоимость пусконаладочных работ "вхолостую"
|  | стоимость пусконаладочных работ "под нагрузкой" | [19 empty] | стоимость пусконаладочных работ "под нагрузкой"
|  | Строительные работы - ОТ | [8 empty] | 3367.57 | [10 empty] | Строительные работы - ОТ
|  | Строительные работы - ЭМ | [8 empty] | 113.29 | [10 empty] | Строительные работы - ЭМ
|  | Строительные работы - ОТм | [8 empty] | 70.06 | [10 empty] | Строительные работы - ОТм
|  | Строительные работы - МР | [8 empty] | 44311.29 | [10 empty] | Строительные работы - МР
|  | Строительные работы - ФОТ | [8 empty] | 3437.63 | [10 empty] | Строительные работы - ФОТ
|  | Строительные работы - НР | [8 empty] | 4159.54 | [10 empty] | Строительные работы - НР
|  | Строительные работы - СП | [8 empty] | 2475.1 | [10 empty] | Строительные работы - СП
|  | Строительные работы - Материальные ресурсы, отсутствующие в ФРСН (прайсовые) | [8 empty] | 37223.84 | [10 empty] | Строительные работы - Материальные ресурсы, отсутствующие в ФРСН (прайсовые)
|  | Строительные работы - Независимая перевозка | [19 empty] | Строительные работы - Независимая перевозка
|  | Строительные работы - Прямые затраты | [8 empty] | 47862.21 | [10 empty] | Строительные работы - Прямые затраты
|  | Строительные работы - Затраты труда рабочих | [8 empty] | 8.8309 | [10 empty] | Строительные работы - Затраты труда рабочих
|  | Строительные работы - Затраты труда машинистов | [8 empty] | 0.16876 | [10 empty] | Строительные работы - Затраты труда машинистов
|  | Строительные работы - Затраты труда всего (рабочих и машинистов) | [8 empty] | 8.9996 | [10 empty] | Строительные работы - Затраты труда всего (рабочих и машинистов)
|  | Монтажные работы - ОТ | [8 empty] | 444.68 | [10 empty] | Монтажные работы - ОТ
|  | Монтажные работы - ЭМ | [19 empty] | Монтажные работы - ЭМ
|  | Монтажные работы - ОТм | [19 empty] | Монтажные работы - ОТм
|  | Монтажные работы - МР | [8 empty] | 20.9 | [10 empty] | Монтажные работы - МР
|  | Монтажные работы - ФОТ | [8 empty] | 444.68 | [10 empty] | Монтажные работы - ФОТ
|  | Монтажные работы - НР | [8 empty] | 400.21 | [10 empty] | Монтажные работы - НР
|  | Монтажные работы - СП | [8 empty] | 204.55 | [10 empty] | Монтажные работы - СП
|  | Монтажные работы - Материальные ресурсы, отсутствующие в ФРСН (прайсовые) | [19 empty] | Монтажные работы - Материальные ресурсы, отсутствующие в ФРСН (прайсовые)
|  | Монтажные работы - Независимая перевозка | [19 empty] | Монтажные работы - Независимая перевозка
|  | Монтажные работы - Прямые затраты | [8 empty] | 465.58 | [10 empty] | Монтажные работы - Прямые затраты
|  | Монтажные работы - Затраты труда рабочих | [8 empty] | 1.04 | [10 empty] | Монтажные работы - Затраты труда рабочих
|  | Монтажные работы - Затраты труда машинистов | [19 empty] | Монтажные работы - Затраты труда машинистов
|  | Монтажные работы - Затраты труда всего (рабочих и машинистов) | [8 empty] | 1.04 | [10 empty] | Монтажные работы - Затраты труда всего (рабочих и машинистов)
|  | Пусконаладочные работы - ОТ | [19 empty] | Пусконаладочные работы - ОТ
|  | Пусконаладочные работы - ЭМ | [19 empty] | Пусконаладочные работы - ЭМ
|  | Пусконаладочные работы - ОТм | [19 empty] | Пусконаладочные работы - ОТм
|  | Пусконаладочные работы - МР | [19 empty] | Пусконаладочные работы - МР
|  | Пусконаладочные работы - ФОТ | [19 empty] | Пусконаладочные работы - ФОТ
|  | Пусконаладочные работы - НР | [19 empty] | Пусконаладочные работы - НР
|  | Пусконаладочные работы - СП | [19 empty] | Пусконаладочные работы - СП
|  | Пусконаладочные работы - Материальные ресурсы, отсутствующие в ФРСН (прайсовые) | [19 empty] | Пусконаладочные работы - Материальные ресурсы, отсутствующие в ФРСН (прайсовые)
|  | Пусконаладочные работы - Независимая перевозка | [19 empty] | Пусконаладочные работы - Независимая перевозка
|  | Пусконаладочные работы - Прямые затраты | [19 empty] | Пусконаладочные работы - Прямые затраты
|  | Пусконаладочные работы - Затраты труда рабочих | [19 empty] | Пусконаладочные работы - Затраты труда рабочих
|  | Пусконаладочные работы - Затраты труда машинистов | [19 empty] | Пусконаладочные работы - Затраты труда машинистов
|  | Пусконаладочные работы - Затраты труда всего (рабочих и машинистов) | [19 empty] | Пусконаладочные работы - Затраты труда всего (рабочих и машинистов)
|  | Всего - ОТ | [8 empty] | 3812.25 | [10 empty] | Всего - ОТ
|  | Всего - ЭМ | [8 empty] | 113.29 | [10 empty] | Всего - ЭМ
|  | Всего - ОТм | [8 empty] | 70.06 | [10 empty] | Всего - ОТм
|  | Всего - МР | [8 empty] | 44332.19 | [10 empty] | Всего - МР
|  | Всего - Независимая перевозка | [19 empty] | Всего - Независимая перевозка
|  | Всего - НР | [8 empty] | 4559.75 | [10 empty] | Всего - НР
|  | Всего - СП | [8 empty] | 2679.65 | [10 empty] | Всего - СП
|  | Всего - ФОТ | [8 empty] | 3882.31 | [10 empty] | Всего - ФОТ
|  | Всего - Прямые затраты | [8 empty] | 48327.79 | [10 empty] | Всего - Прямые затраты
|  | Всего - Итоговая сметная стоимость (без учета перевозки) | [8 empty] | 55567.19 | [10 empty] | Всего - Итоговая сметная стоимость (без учета перевозки)
|  | 3 | [19 empty] | 3
|  | Материалы заказчика из текущей СНБ | [19 empty] | Материалы заказчика из текущей СНБ
|  | материалы заказчика из текущей СНБ без учета дополнительной перевозки | [19 empty] | материалы заказчика из текущей СНБ без учета дополнительной перевозки
|  | дополнительная перевозка материалов заказчика из текущей СНБ | [19 empty] | дополнительная перевозка материалов заказчика из текущей СНБ
|  | Материалы заказчика, отсутствующие в СНБ | [19 empty] | Материалы заказчика, отсутствующие в СНБ
|  | материалы заказчика, отсутствующие в СНБ без учета дополнительной перевозки | [19 empty] | материалы заказчика, отсутствующие в СНБ без учета дополнительной перевозки
|  | дополнительная перевозка материалов заказчика, отсутствующих в СНБ | [19 empty] | дополнительная перевозка материалов заказчика, отсутствующих в СНБ
|  | Материалы подрядчика из текущей СНБ | [19 empty] | Материалы подрядчика из текущей СНБ
|  | материалы подрядчика из текущей СНБ без учета дополнительной перевозки | [19 empty] | материалы подрядчика из текущей СНБ без учета дополнительной перевозки
|  | дополнительная перевозка материалов подрядчика из текущей СНБ | [19 empty] | дополнительная перевозка материалов подрядчика из текущей СНБ
|  | Материалы подрядчика, отсутствующие в СНБ | [19 empty] | Материалы подрядчика, отсутствующие в СНБ
|  | материалы подрядчика, отсутствующие в СНБ без учета дополнительной перевозки | [19 empty] | материалы подрядчика, отсутствующие в СНБ без учета дополнительной перевозки
|  | дополнительная перевозка материалов подрядчика, отсутствующих в СНБ | [19 empty] | дополнительная перевозка материалов подрядчика, отсутствующих в СНБ
|  | Оборудование заказчика из текущей СНБ | [19 empty] | Оборудование заказчика из текущей СНБ
|  | оборудование заказчика из текущей СНБ без учета дополнительной перевозки | [19 empty] | оборудование заказчика из текущей СНБ без учета дополнительной перевозки
|  | дополнительная перевозка оборудования заказчика из текущей СНБ | [19 empty] | дополнительная перевозка оборудования заказчика из текущей СНБ
|  | Оборудование заказчика, отсутствующее в СНБ | [19 empty] | Оборудование заказчика, отсутствующее в СНБ
|  | оборудование заказчика, отсутствующее в СНБ без учета дополнительной перевозки | [19 empty] | оборудование заказчика, отсутствующее в СНБ без учета дополнительной перевозки
|  | дополнительная перевозка оборудования заказчика, отсутствующего в СНБ | [19 empty] | дополнительная перевозка оборудования заказчика, отсутствующего в СНБ
|  | Оборудование подрядчика из текущей СНБ | [19 empty] | Оборудование подрядчика из текущей СНБ
|  | оборудование подрядчика из текущей СНБ без учета дополнительной перевозки | [19 empty] | оборудование подрядчика из текущей СНБ без учета дополнительной перевозки
|  | дополнительная перевозка оборудования подрядчика из текущей СНБ | [19 empty] | дополнительная перевозка оборудования подрядчика из текущей СНБ
|  | Оборудование подрядчика, отсутствующее в СНБ | [19 empty] | Оборудование подрядчика, отсутствующее в СНБ
|  | оборудование подрядчика, отсутствующее в СНБ без учета дополнительной перевозки | [19 empty] | оборудование подрядчика, отсутствующее в СНБ без учета дополнительной перевозки
|  | дополнительная перевозка оборудования подрядчика, отсутствующего в СНБ | [19 empty] | дополнительная перевозка оборудования подрядчика, отсутствующего в СНБ
|  | Возврат материалов из текущей СНБ | [19 empty] | Возврат материалов из текущей СНБ
|  | возврат материалов из текущей СНБ без учета дополнительной перевозки | [19 empty] | возврат материалов из текущей СНБ без учета дополнительной перевозки
|  | возврат дополнительной перевозки материалов из текущей СНБ | [19 empty] | возврат дополнительной перевозки материалов из текущей СНБ
|  | Возврат материалов, отсутствующих в СНБ | [19 empty] | Возврат материалов, отсутствующих в СНБ
|  | возврат материалов, отсутствующих в СНБ без учета дополнительной перевозки | [19 empty] | возврат материалов, отсутствующих в СНБ без учета дополнительной перевозки
|  | возврат дополнительной перевозки материалов, отсутствующих в СНБ | [19 empty] | возврат дополнительной перевозки материалов, отсутствующих в СНБ
|  | Всего возврат материалов | [19 empty] | Всего возврат материалов
|  | Возврат оборудования из текущей СНБ | [19 empty] | Возврат оборудования из текущей СНБ
|  | возврат оборудования из текущей СНБ без учета дополнительной перевозки | [19 empty] | возврат оборудования из текущей СНБ без учета дополнительной перевозки
|  | возврат дополнительной перевозки оборудования из текущей СНБ | [19 empty] | возврат дополнительной перевозки оборудования из текущей СНБ
|  | Возврат оборудования, отсутствующего в СНБ | [19 empty] | Возврат оборудования, отсутствующего в СНБ
|  | возврат оборудования, отсутствующего в СНБ без учета дополнительной перевозки | [19 empty] | возврат оборудования, отсутствующего в СНБ без учета дополнительной перевозки
|  | возврат дополнительной перевозки оборудования, отсутствующего в СНБ | [19 empty] | возврат дополнительной перевозки оборудования, отсутствующего в СНБ
|  | Всего возврат оборудования | [19 empty] | Всего возврат оборудования
Раздел 6. В5 | [13 empty] | Раздел 6. В5
44 | ГЭСН 20-03-001-02 | Установка вентиляторов радиальных массой: свыше 0,05 до 0,12 т | шт | 1 |  | 1
| ГЭСН20_ОП_п.1.20.19_прил.20.1_п.10 | Индивидуальные испытания систем вентиляции и кондиционирования воздуха, ЗТ: 1.05, ЗТм: 1.05, ЭМ: 1.05 | [18 empty] | Индивидуальные испытания систем вентиляции и кондиционирования воздуха, ЗТ: 1.05, ЗТм: 1.05, ЭМ: 1.05
Результирующие коэффициенты:
|  | ЗТ | 1.05
|  | ЭМ | 1.05
|  | ЗТм | 1.05
| 1 | ОТ | чел.-ч |  |  | 8.673 |  |  |  |  | 3197.82
| 1-100-30 | Средний разряд работы 3,0 | чел.-ч | 8.26 | 1.05 | 8.673 |  |  | 368.71 |  | 3197.82
Объём: (1,0)*8,26
| 2 | ЭМ | [8 empty] | 92.74
|  | ОТм(ЗТм) | чел.-ч |  |  | 0.084 |  |  |  |  | 39.37
| 91.05.05-015 | Краны на автомобильном ходу, грузоподъемность 16 т | маш.-ч | 0.03 | 1.05 | 0.0315 |  |  | 1617.05 |  | 50.94
Объём: (1,0)*0,03
| 4-100-060 | Средний разряд машиниста 6,0 | чел.-ч | 0.03 | 1.05 | 0.0315 |  |  | 557.71 |  | 17.57
Объём: (0,03)*1
| 91.06.03-047 | Лебедки ручные и рычажные тяговым усилием 31,39 кН (3,2 т) | маш.-ч | 2.07 | 1.05 | 2.1735 | 2.36 | 1.48 | 3.49 |  | 7.59
Объём: (1,0)*2,07
| 91.14.02-001 | Автомобили бортовые, грузоподъемность до 5 т | маш.-ч | 0.05 | 1.05 | 0.0525 |  |  | 651.67 |  | 34.21
Объём: (1,0)*0,05
| 4-100-040 | Средний разряд машиниста 4,0 | чел.-ч | 0.05 | 1.05 | 0.0525 |  |  | 415.19 |  | 21.8
Объём: (0,05)*1
| 4 | М | [8 empty] | 138.82
| 01.7.15.02-0051 | Болты анкерные | т | 0.0014 |  | 0.0014 | 89330.06 | 1.11 | 99156.37 |  | 138.82
Объём: (1,0)*0,0014
|  | Итого прямые затраты | [8 empty] | 3468.75
|  | ФОТ | [8 empty] | 3237.19
| Пр/812-016.0-1 | НР Вентиляция и кондиционирование воздуха | % | 121 |  | 121 |  |  |  |  | 3917
| Пр/774-016.0 | СП Вентиляция и кондиционирование воздуха | % | 72 |  | 72 |  |  |  |  | 2330.78
|  | Всего по позиции | [6 empty] | 9716.53 |  | 9716.53
45 | 64.1.05.09-0082 | Вентилятор радиальный из углеродистой стали ВЦ 14-46-4, ВР 280-46-4, среднего давления, производительность 5200-6000 м3/ч, частота вращения 1500 об/мин, мощность 4 кВт | шт | 1 |  | 1 | 26493.51 | 1.07 | 28348.06 |  | 28348.06
|  | Всего по позиции | [6 empty] | 28348.06 |  | 28348.06
46 | ГЭСН 20-02-020-03 | Установка виброизолятора: номер 40 | 10 шт | 0.4 |  | 0.4
| 1 | ОТ | чел.-ч |  |  | 1.92 |  |  |  |  | 820.95
| 1-100-42 | Средний разряд работы 4,2 | чел.-ч | 4.8 |  | 1.92 |  |  | 427.58 |  | 820.95
Объём: (0,4)*4,8
| 2 | ЭМ | [8 empty] | 2.61
|  | ОТм(ЗТм) | чел.-ч |  |  | 0.004 |  |  |  |  | 1.66
| 91.14.02-001 | Автомобили бортовые, грузоподъемность до 5 т | маш.-ч | 0.01 |  | 0.004 |  |  | 651.67 |  | 2.61
Объём: (0,4)*0,01
| 4-100-040 | Средний разряд машиниста 4,0 | чел.-ч | 0.01 |  | 0.004 |  |  | 415.19 |  | 1.66
Объём: (0,004)*1
| 4 | М | [8 empty] | 178.66
| 01.7.15.03-0042 | Болты с гайками и шайбами строительные | кг | 0.4 |  | 0.16 | 174.93 | 1.11 | 194.17 |  | 31.07
Объём: (0,4)*0,4
| 01.7.19.04-0031 | Прокладки резиновые (пластина техническая прессованная) | кг | 1.8 |  | 0.72 | 138.5 | 1.48 | 204.98 |  | 147.59
Объём: (0,4)*1,8
| 19.2.01.01 | Виброизоляторы пружинные | шт | 10 |  | 4
|  | Итого прямые затраты | [8 empty] | 1003.88
46.1 | 19.2.01.01-0003 | Виброизолятор пружинный для гашения вибрации, высота в свободном состоянии 113 мм, предельная нагрузка 42,4 кг | шт | 10 |  | 4 | 238.86 | 1.05 | 250.8 |  | 1003.2
Объём: (0,4)*10,0
|  | ФОТ | [8 empty] | 822.61
| Пр/812-016.0-1 | НР Вентиляция и кондиционирование воздуха | % | 121 |  | 121 |  |  |  |  | 995.36
| Пр/774-016.0 | СП Вентиляция и кондиционирование воздуха | % | 72 |  | 72 |  |  |  |  | 592.28
|  | Всего по позиции | [6 empty] | 8986.8 |  | 3594.72
47 | 19.2.01.05-0021 ВВ-4 | Вставка гибкая из брезента и сортовой стали, марка ВГ-40-20 | шт | 1 |  | 1 | 1018.24 | 1.05 | 1069.15 |  | 1069.15
|  | Всего по позиции | [6 empty] | 1069.15 |  | 1069.15
48 | 19.2.01.05-0021 ВН-4 | Вставка гибкая из брезента и сортовой стали, марка ВГ-40-20 | шт | 1 |  | 1 | 1018.24 | 1.05 | 1069.15 |  | 1069.15
|  | Всего по позиции | [6 empty] | 1069.15 |  | 1069.15
|  | Итого прямые по всем-всем позициям | [6 empty] | 29807.11 |  | 35962.19 | [10 empty] | Итого прямые по всем-всем позициям
|  | Итого прямые затраты по разделу 6. В5 | [8 empty] | 7614.13 | [10 empty] | Итого прямые затраты по разделу 6. В5
|  | в том числе | [19 empty] | в том числе
|  | оплата труда (ОТ) | [8 empty] | 4018.77 | [10 empty] | оплата труда (ОТ)
|  | эксплуатация машин и механизмов | [8 empty] | 95.35 | [10 empty] | эксплуатация машин и механизмов
|  | оплата труда машинистов (ОТм) | [8 empty] | 41.03 | [10 empty] | оплата труда машинистов (ОТм)
|  | материальные ресурсы | [8 empty] | 3458.98 | [10 empty] | материальные ресурсы
|  | Итого ФОТ | [8 empty] | 4059.8 | [10 empty] | Итого ФОТ
|  | Итого накладные расходы | [8 empty] | 4912.36 | [10 empty] | Итого накладные расходы
|  | Итого сметная прибыль | [8 empty] | 2923.06 | [10 empty] | Итого сметная прибыль
|  | Итого оборудование | [8 empty] | 28348.06 | [10 empty] | Итого оборудование
|  | Итого по разделу 6. В5 | [8 empty] | 43797.61 | [10 empty] | Итого по разделу 6. В5
|  | Справочно | [19 empty] | Справочно
|  | затраты труда рабочих |  |  |  | 10.593 | [15 empty] | затраты труда рабочих
|  | затраты труда машинистов |  |  |  | 0.088 | [15 empty] | затраты труда машинистов
|  | ИТОГИ ПО РАЗДЕЛУ | [19 empty] | ИТОГИ ПО РАЗДЕЛУ
|  | ВСЕГО строительные работы | [8 empty] | 15449.55 | [10 empty] | ВСЕГО строительные работы
|  | строительные работы без учета перевозки | [8 empty] | 15449.55 | [10 empty] | строительные работы без учета перевозки
|  | в том числе | [19 empty] | в том числе
|  | прямые затраты | [8 empty] | 7614.13 | [10 empty] | прямые затраты
|  | в том числе | [19 empty] | в том числе
|  | оплата труда (ОТ) | [8 empty] | 4018.77 | [10 empty] | оплата труда (ОТ)
|  | эксплуатация машин и механизмов | [8 empty] | 95.35 | [10 empty] | эксплуатация машин и механизмов
|  | оплата труда машинистов (ОТм) | [8 empty] | 41.03 | [10 empty] | оплата труда машинистов (ОТм)
|  | материальные ресурсы | [8 empty] | 3458.98 | [10 empty] | материальные ресурсы
|  | перевозка | [19 empty] | перевозка
|  | ФОТ | [8 empty] | 4059.8 | [10 empty] | ФОТ
|  | накладные расходы | [8 empty] | 4912.36 | [10 empty] | накладные расходы
|  | сметная прибыль | [8 empty] | 2923.06 | [10 empty] | сметная прибыль
|  | ВСЕГО монтажные работы | [19 empty] | ВСЕГО монтажные работы
|  | монтажные работы без учета перевозки | [19 empty] | монтажные работы без учета перевозки
|  | прямые затраты | [19 empty] | прямые затраты
|  | оплата труда (ОТ) | [19 empty] | оплата труда (ОТ)
|  | эксплуатация машин и механизмов | [19 empty] | эксплуатация машин и механизмов
|  | оплата труда машинистов (ОТм) | [19 empty] | оплата труда машинистов (ОТм)
|  | материальные ресурсы | [19 empty] | материальные ресурсы
|  | перевозка | [19 empty] | перевозка
|  | ФОТ | [19 empty] | ФОТ
|  | накладные расходы | [19 empty] | накладные расходы
|  | сметная прибыль | [19 empty] | сметная прибыль
|  | ВСЕГО оборудование | [8 empty] | 28348.06 | [10 empty] | ВСЕГО оборудование
|  | в том числе | [19 empty] | в том числе
|  | оборудование без учета дополнительной перевозки | [8 empty] | 28348.06 | [10 empty] | оборудование без учета дополнительной перевозки
|  | дополнительная перевозка оборудования | [19 empty] | дополнительная перевозка оборудования
|  | ВСЕГО прочие затраты | [19 empty] | ВСЕГО прочие затраты
|  | прочие затраты | [19 empty] | прочие затраты
|  | прочие работы | [19 empty] | прочие работы
|  | пусконаладочные работы без учета перевозки | [19 empty] | пусконаладочные работы без учета перевозки
|  | прямые затраты | [19 empty] | прямые затраты
|  | оплата труда (ОТ) | [19 empty] | оплата труда (ОТ)
|  | эксплуатация машин и механизмов | [19 empty] | эксплуатация машин и механизмов
|  | оплата труда машинистов (ОТм) | [19 empty] | оплата труда машинистов (ОТм)
|  | материальные ресурсы | [19 empty] | материальные ресурсы
|  | перевозка | [19 empty] | перевозка
|  | ФОТ | [19 empty] | ФОТ
|  | накладные расходы | [19 empty] | накладные расходы
|  | сметная прибыль | [19 empty] | сметная прибыль
|  | ВСЕГО по РАЗДЕЛУ | [8 empty] | 43797.61 | [10 empty] | ВСЕГО по РАЗДЕЛУ
|  | Всего по РАЗДЕЛУ СМР+ПНР+перевозка | [8 empty] | 15449.55 | [10 empty] | Всего по РАЗДЕЛУ СМР+ПНР+перевозка
|  | в том числе | [19 empty] | в том числе
|  | Всего прямые затраты | [8 empty] | 7614.13 | [10 empty] | Всего прямые затраты
|  | в том числе | [19 empty] | в том числе
|  | оплата труда (ОТ) | [8 empty] | 4018.77 | [10 empty] | оплата труда (ОТ)
|  | эксплуатация машин и механизмов | [8 empty] | 95.35 | [10 empty] | эксплуатация машин и механизмов
|  | оплата труда машинистов (ОТм) | [8 empty] | 41.03 | [10 empty] | оплата труда машинистов (ОТм)
|  | материальные ресурсы | [8 empty] | 3458.98 | [10 empty] | материальные ресурсы
|  | перевозка | [19 empty] | перевозка
|  | Всего ФОТ | [8 empty] | 4059.8 | [10 empty] | Всего ФОТ
|  | Всего накладные расходы | [8 empty] | 4912.36 | [10 empty] | Всего накладные расходы
|  | Всего сметная прибыль | [8 empty] | 2923.06 | [10 empty] | Всего сметная прибыль
|  | Всего оборудование | [8 empty] | 28348.06 | [10 empty] | Всего оборудование
|  | Всего прочие затраты | [19 empty] | Всего прочие затраты
|  | Справочно | [19 empty] | Справочно
|  | материальные ресурсы из текущей СНБ (проверка) | [8 empty] | 3458.98 | [10 empty] | материальные ресурсы из текущей СНБ (проверка)
|  | материальные ресурсы, отсутствующие в ФРСН | [19 empty] | материальные ресурсы, отсутствующие в ФРСН
|  | оборудование из текущей СНБ (проверка) | [8 empty] | 28348.06 | [10 empty] | оборудование из текущей СНБ (проверка)
|  | оборудование, отсутствующее в ФРСН | [19 empty] | оборудование, отсутствующее в ФРСН
|  | затраты труда рабочих |  |  |  | 10.593 | [15 empty] | затраты труда рабочих
|  | затраты труда машинистов |  |  |  | 0.088 | [15 empty] | затраты труда машинистов
|  | Нормативные затраты труда | [8 empty] | 10.681 | [10 empty] | Нормативные затраты труда
|  | стоимость пусконаладочных работ "вхолостую" | [19 empty] | стоимость пусконаладочных работ "вхолостую"
|  | стоимость пусконаладочных работ "под нагрузкой" | [19 empty] | стоимость пусконаладочных работ "под нагрузкой"
|  | Строительные работы - ОТ | [8 empty] | 4018.77 | [10 empty] | Строительные работы - ОТ
|  | Строительные работы - ЭМ | [8 empty] | 95.35 | [10 empty] | Строительные работы - ЭМ
|  | Строительные работы - ОТм | [8 empty] | 41.03 | [10 empty] | Строительные работы - ОТм
|  | Строительные работы - МР | [8 empty] | 3458.98 | [10 empty] | Строительные работы - МР
|  | Строительные работы - ФОТ | [8 empty] | 4059.8 | [10 empty] | Строительные работы - ФОТ
|  | Строительные работы - НР | [8 empty] | 4912.36 | [10 empty] | Строительные работы - НР
|  | Строительные работы - СП | [8 empty] | 2923.06 | [10 empty] | Строительные работы - СП
|  | Строительные работы - Материальные ресурсы, отсутствующие в ФРСН (прайсовые) | [19 empty] | Строительные работы - Материальные ресурсы, отсутствующие в ФРСН (прайсовые)
|  | Строительные работы - Независимая перевозка | [19 empty] | Строительные работы - Независимая перевозка
|  | Строительные работы - Прямые затраты | [8 empty] | 7614.13 | [10 empty] | Строительные работы - Прямые затраты
|  | Строительные работы - Затраты труда рабочих | [8 empty] | 10.593 | [10 empty] | Строительные работы - Затраты труда рабочих
|  | Строительные работы - Затраты труда машинистов | [8 empty] | 0.088 | [10 empty] | Строительные работы - Затраты труда машинистов
|  | Строительные работы - Затраты труда всего (рабочих и машинистов) | [8 empty] | 10.681 | [10 empty] | Строительные работы - Затраты труда всего (рабочих и машинистов)
|  | Монтажные работы - ОТ | [19 empty] | Монтажные работы - ОТ
|  | Монтажные работы - ЭМ | [19 empty] | Монтажные работы - ЭМ
|  | Монтажные работы - ОТм | [19 empty] | Монтажные работы - ОТм
|  | Монтажные работы - МР | [19 empty] | Монтажные работы - МР
|  | Монтажные работы - ФОТ | [19 empty] | Монтажные работы - ФОТ
|  | Монтажные работы - НР | [19 empty] | Монтажные работы - НР
|  | Монтажные работы - СП | [19 empty] | Монтажные работы - СП
|  | Монтажные работы - Материальные ресурсы, отсутствующие в ФРСН (прайсовые) | [19 empty] | Монтажные работы - Материальные ресурсы, отсутствующие в ФРСН (прайсовые)
|  | Монтажные работы - Независимая перевозка | [19 empty] | Монтажные работы - Независимая перевозка
|  | Монтажные работы - Прямые затраты | [19 empty] | Монтажные работы - Прямые затраты
|  | Монтажные работы - Затраты труда рабочих | [19 empty] | Монтажные работы - Затраты труда рабочих
|  | Монтажные работы - Затраты труда машинистов | [19 empty] | Монтажные работы - Затраты труда машинистов
|  | Монтажные работы - Затраты труда всего (рабочих и машинистов) | [19 empty] | Монтажные работы - Затраты труда всего (рабочих и машинистов)
|  | Пусконаладочные работы - ОТ | [19 empty] | Пусконаладочные работы - ОТ
|  | Пусконаладочные работы - ЭМ | [19 empty] | Пусконаладочные работы - ЭМ
|  | Пусконаладочные работы - ОТм | [19 empty] | Пусконаладочные работы - ОТм
|  | Пусконаладочные работы - МР | [19 empty] | Пусконаладочные работы - МР
|  | Пусконаладочные работы - ФОТ | [19 empty] | Пусконаладочные работы - ФОТ
|  | Пусконаладочные работы - НР | [19 empty] | Пусконаладочные работы - НР
|  | Пусконаладочные работы - СП | [19 empty] | Пусконаладочные работы - СП
|  | Пусконаладочные работы - Материальные ресурсы, отсутствующие в ФРСН (прайсовые) | [19 empty] | Пусконаладочные работы - Материальные ресурсы, отсутствующие в ФРСН (прайсовые)
|  | Пусконаладочные работы - Независимая перевозка | [19 empty] | Пусконаладочные работы - Независимая перевозка
|  | Пусконаладочные работы - Прямые затраты | [19 empty] | Пусконаладочные работы - Прямые затраты
|  | Пусконаладочные работы - Затраты труда рабочих | [19 empty] | Пусконаладочные работы - Затраты труда рабочих
|  | Пусконаладочные работы - Затраты труда машинистов | [19 empty] | Пусконаладочные работы - Затраты труда машинистов
|  | Пусконаладочные работы - Затраты труда всего (рабочих и машинистов) | [19 empty] | Пусконаладочные работы - Затраты труда всего (рабочих и машинистов)
|  | Всего - ОТ | [8 empty] | 4018.77 | [10 empty] | Всего - ОТ
|  | Всего - ЭМ | [8 empty] | 95.35 | [10 empty] | Всего - ЭМ
|  | Всего - ОТм | [8 empty] | 41.03 | [10 empty] | Всего - ОТм
|  | Всего - МР | [8 empty] | 3458.98 | [10 empty] | Всего - МР
|  | Всего - Независимая перевозка | [19 empty] | Всего - Независимая перевозка
|  | Всего - НР | [8 empty] | 4912.36 | [10 empty] | Всего - НР
|  | Всего - СП | [8 empty] | 2923.06 | [10 empty] | Всего - СП
|  | Всего - ФОТ | [8 empty] | 4059.8 | [10 empty] | Всего - ФОТ
|  | Всего - Прямые затраты | [8 empty] | 7614.13 | [10 empty] | Всего - Прямые затраты
|  | Всего - Итоговая сметная стоимость (без учета перевозки) | [8 empty] | 15449.55 | [10 empty] | Всего - Итоговая сметная стоимость (без учета перевозки)
|  | 3 | [19 empty] | 3
|  | Материалы заказчика из текущей СНБ | [19 empty] | Материалы заказчика из текущей СНБ
|  | материалы заказчика из текущей СНБ без учета дополнительной перевозки | [19 empty] | материалы заказчика из текущей СНБ без учета дополнительной перевозки
|  | дополнительная перевозка материалов заказчика из текущей СНБ | [19 empty] | дополнительная перевозка материалов заказчика из текущей СНБ
|  | Материалы заказчика, отсутствующие в СНБ | [19 empty] | Материалы заказчика, отсутствующие в СНБ
|  | материалы заказчика, отсутствующие в СНБ без учета дополнительной перевозки | [19 empty] | материалы заказчика, отсутствующие в СНБ без учета дополнительной перевозки
|  | дополнительная перевозка материалов заказчика, отсутствующих в СНБ | [19 empty] | дополнительная перевозка материалов заказчика, отсутствующих в СНБ
|  | Материалы подрядчика из текущей СНБ | [19 empty] | Материалы подрядчика из текущей СНБ
|  | материалы подрядчика из текущей СНБ без учета дополнительной перевозки | [19 empty] | материалы подрядчика из текущей СНБ без учета дополнительной перевозки
|  | дополнительная перевозка материалов подрядчика из текущей СНБ | [19 empty] | дополнительная перевозка материалов подрядчика из текущей СНБ
|  | Материалы подрядчика, отсутствующие в СНБ | [19 empty] | Материалы подрядчика, отсутствующие в СНБ
|  | материалы подрядчика, отсутствующие в СНБ без учета дополнительной перевозки | [19 empty] | материалы подрядчика, отсутствующие в СНБ без учета дополнительной перевозки
|  | дополнительная перевозка материалов подрядчика, отсутствующих в СНБ | [19 empty] | дополнительная перевозка материалов подрядчика, отсутствующих в СНБ
|  | Оборудование заказчика из текущей СНБ | [19 empty] | Оборудование заказчика из текущей СНБ
|  | оборудование заказчика из текущей СНБ без учета дополнительной перевозки | [19 empty] | оборудование заказчика из текущей СНБ без учета дополнительной перевозки
|  | дополнительная перевозка оборудования заказчика из текущей СНБ | [19 empty] | дополнительная перевозка оборудования заказчика из текущей СНБ
|  | Оборудование заказчика, отсутствующее в СНБ | [19 empty] | Оборудование заказчика, отсутствующее в СНБ
|  | оборудование заказчика, отсутствующее в СНБ без учета дополнительной перевозки | [19 empty] | оборудование заказчика, отсутствующее в СНБ без учета дополнительной перевозки
|  | дополнительная перевозка оборудования заказчика, отсутствующего в СНБ | [19 empty] | дополнительная перевозка оборудования заказчика, отсутствующего в СНБ
|  | Оборудование подрядчика из текущей СНБ | [19 empty] | Оборудование подрядчика из текущей СНБ
|  | оборудование подрядчика из текущей СНБ без учета дополнительной перевозки | [19 empty] | оборудование подрядчика из текущей СНБ без учета дополнительной перевозки
|  | дополнительная перевозка оборудования подрядчика из текущей СНБ | [19 empty] | дополнительная перевозка оборудования подрядчика из текущей СНБ
|  | Оборудование подрядчика, отсутствующее в СНБ | [19 empty] | Оборудование подрядчика, отсутствующее в СНБ
|  | оборудование подрядчика, отсутствующее в СНБ без учета дополнительной перевозки | [19 empty] | оборудование подрядчика, отсутствующее в СНБ без учета дополнительной перевозки
|  | дополнительная перевозка оборудования подрядчика, отсутствующего в СНБ | [19 empty] | дополнительная перевозка оборудования подрядчика, отсутствующего в СНБ
|  | Возврат материалов из текущей СНБ | [19 empty] | Возврат материалов из текущей СНБ
|  | возврат материалов из текущей СНБ без учета дополнительной перевозки | [19 empty] | возврат материалов из текущей СНБ без учета дополнительной перевозки
|  | возврат дополнительной перевозки материалов из текущей СНБ | [19 empty] | возврат дополнительной перевозки материалов из текущей СНБ
|  | Возврат материалов, отсутствующих в СНБ | [19 empty] | Возврат материалов, отсутствующих в СНБ
|  | возврат материалов, отсутствующих в СНБ без учета дополнительной перевозки | [19 empty] | возврат материалов, отсутствующих в СНБ без учета дополнительной перевозки
|  | возврат дополнительной перевозки материалов, отсутствующих в СНБ | [19 empty] | возврат дополнительной перевозки материалов, отсутствующих в СНБ
|  | Всего возврат материалов | [19 empty] | Всего возврат материалов
|  | Возврат оборудования из текущей СНБ | [19 empty] | Возврат оборудования из текущей СНБ
|  | возврат оборудования из текущей СНБ без учета дополнительной перевозки | [19 empty] | возврат оборудования из текущей СНБ без учета дополнительной перевозки
|  | возврат дополнительной перевозки оборудования из текущей СНБ | [19 empty] | возврат дополнительной перевозки оборудования из текущей СНБ
|  | Возврат оборудования, отсутствующего в СНБ | [19 empty] | Возврат оборудования, отсутствующего в СНБ
|  | возврат оборудования, отсутствующего в СНБ без учета дополнительной перевозки | [19 empty] | возврат оборудования, отсутствующего в СНБ без учета дополнительной перевозки
|  | возврат дополнительной перевозки оборудования, отсутствующего в СНБ | [19 empty] | возврат дополнительной перевозки оборудования, отсутствующего в СНБ
|  | Всего возврат оборудования | [19 empty] | Всего возврат оборудования
Раздел 7. В3, В7 | [13 empty] | Раздел 7. В3, В7
49 | ГЭСН 20-01-001-04 *Телескопическое вытяжное устройство | Прокладка воздуховодов из листовой оцинкованной стали и алюминия класса Н (нормальные) толщиной: 0,6 мм, диаметром до 250 мм | 100 м2 | 0.1532 |  | 0.1532
Объём: 3,14*0,16*3,05*10
| ГЭСН20_ОП_п.1.20.19_прил.20.1_п.10 | Индивидуальные испытания систем вентиляции и кондиционирования воздуха, ЗТ: 1.05, ЗТм: 1.05, ЭМ: 1.05 | [18 empty] | Индивидуальные испытания систем вентиляции и кондиционирования воздуха, ЗТ: 1.05, ЗТм: 1.05, ЭМ: 1.05
Результирующие коэффициенты:
|  | ЗТ | 1.05
|  | ЭМ | 1.05
|  | ЗТм | 1.05
| 1 | ОТ | чел.-ч |  |  | 24.7724 |  |  |  |  | 9363.98
| 1-100-32 | Средний разряд работы 3,2 | чел.-ч | 154 | 1.05 | 24.7724 |  |  | 378 |  | 9363.98
Объём: (0,1532)*154
| 2 | ЭМ | [8 empty] | 212.79
|  | ОТм(ЗТм) | чел.-ч |  |  | 0.19464 |  |  |  |  | 91.81
| 91.05.05-015 | Краны на автомобильном ходу, грузоподъемность 16 т | маш.-ч | 0.48 | 1.05 | 0.077213 |  |  | 1617.05 |  | 124.86
Объём: (0,1532)*0,48
| 4-100-060 | Средний разряд машиниста 6,0 | чел.-ч | 0.48 | 1.05 | 0.077213 |  |  | 557.71 |  | 43.06
Объём: (0,073536)*1
| 91.06.03-055 | Лебедки электрические тяговым усилием 19,62 кН (2 т) | маш.-ч | 0.34 | 1.05 | 0.054692 | 11.45 | 1.48 | 16.95 |  | 0.93
Объём: (0,1532)*0,34
| 91.14.02-001 | Автомобили бортовые, грузоподъемность до 5 т | маш.-ч | 0.73 | 1.05 | 0.11743 |  |  | 651.67 |  | 76.52
Объём: (0,1532)*0,73
| 4-100-040 | Средний разряд машиниста 4,0 | чел.-ч | 0.73 | 1.05 | 0.11743 |  |  | 415.19 |  | 48.75
Объём: (0,111836)*1
| 91.17.04-233 | Аппараты сварочные для ручной дуговой сварки, сварочный ток до 350 А | маш.-ч | 1.54 | 1.05 | 0.24772 |  |  | 42.29 |  | 10.48
Объём: (0,1532)*1,54
| 4 | М | [8 empty] | 861.55
| 01.1.01.09-0026 | Шнур асбестовый общего назначения ШАОН, диаметр 8-10 мм | т | 0.0009 |  | 0.0001379 | 453122.24 | 1.29 | 584527.69 |  | 80.61
Объём: (0,1532)*0,0009
| 01.7.11.07-0227 | Электроды сварочные для сварки низколегированных и углеродистых сталей УОНИ 13/45, Э42А, диаметр 4-5 мм | кг | 0.45 |  | 0.06894 | 155.63 | 0.9 | 140.07 |  | 9.66
Объём: (0,1532)*0,45
| 01.7.15.03-0042 | Болты с гайками и шайбами строительные | кг | 15 |  | 2.298 | 174.93 | 1.11 | 194.17 |  | 446.2
Объём: (0,1532)*15
| 01.7.19.04-0031 | Прокладки резиновые (пластина техническая прессованная) | кг | 8 |  | 1.2256 | 138.5 | 1.48 | 204.98 |  | 251.22
Объём: (0,1532)*8
| 14.5.04.03-0002 | Мастика герметизирующая нетвердеющая из синтетического каучука для заполнения и герметизации швов стеклянного ограждения теплиц | т | 0.005 |  | 0.000766 | 56057.93 | 1.72 | 96419.64 |  | 73.86
Объём: (0,1532)*0,005
| 08.1.02.17 | Сетки в рамках | м2 | П |  | П
| 19.1.01.02 | Воздуховоды металлические | м2 | 100 |  | 15.32
| 19.1.01.11 | Крепления | кг | П |  | П
| 19.1.01.11 | Заглушки питометражных лючков | шт | П |  | П
| 19.3.01.01 | Дроссель-клапаны в патрубке | шт | П |  | П
| 19.3.02.07 | Шиберы | шт | П |  | П
|  | Итого прямые затраты | [8 empty] | 10530.13
49.1 | 19.1.01.02-0013 | Воздуховоды из листовой стали, прямой участок, толщина 1,0 мм, диаметр до 250 мм | м2 | 100 |  | 15.32 | 2040.98 | 1.05 | 2143.03 |  | 32831.22
Объём: (0,1532)*100,0
|  | ФОТ | [8 empty] | 9455.79
| Пр/812-016.0-1 | НР Вентиляция и кондиционирование воздуха | % | 121 |  | 121 |  |  |  |  | 11441.51
| Пр/774-016.0 | СП Вентиляция и кондиционирование воздуха | % | 72 |  | 72 |  |  |  |  | 6808.17
|  | Всего по позиции | [6 empty] | 402160.77 |  | 61611.03
50 | ГЭСН 20-02-002-01 | Установка решеток жалюзийных площадью в свету: до 0,5 м2 | шт | 39 |  | 39
| ГЭСН20_ОП_п.1.20.19_прил.20.1_п.10 | Индивидуальные испытания систем вентиляции и кондиционирования воздуха, ЗТ: 1.05, ЗТм: 1.05, ЭМ: 1.05 | [18 empty] | Индивидуальные испытания систем вентиляции и кондиционирования воздуха, ЗТ: 1.05, ЗТм: 1.05, ЭМ: 1.05
Результирующие коэффициенты:
|  | ЗТ | 1.05
|  | ЭМ | 1.05
|  | ЗТм | 1.05
| 1 | ОТ | чел.-ч |  |  | 43.8165 |  |  |  |  | 16970.13
| 1-100-34 | Средний разряд работы 3,4 | чел.-ч | 1.07 | 1.05 | 43.8165 |  |  | 387.3 |  | 16970.13
Объём: (39,0)*1,07
| 2 | ЭМ | [8 empty] | 440.04
|  | ОТм(ЗТм) | чел.-ч |  |  | 0.4095 |  |  |  |  | 170.02
| 91.14.02-001 | Автомобили бортовые, грузоподъемность до 5 т | маш.-ч | 0.01 | 1.05 | 0.4095 |  |  | 651.67 |  | 266.86
Объём: (39,0)*0,01
| 4-100-040 | Средний разряд машиниста 4,0 | чел.-ч | 0.01 | 1.05 | 0.4095 |  |  | 415.19 |  | 170.02
Объём: (0,39)*1
| 91.17.04-233 | Аппараты сварочные для ручной дуговой сварки, сварочный ток до 350 А | маш.-ч | 0.1 | 1.05 | 4.095 |  |  | 42.29 |  | 173.18
Объём: (39,0)*0,1
| 4 | М | [8 empty] | 1375.87
| 01.7.03.04-0001 | Электроэнергия | кВт-ч | 0.1404 |  | 5.4756 |  |  | 9.16 |  | 50.16
Объём: (39,0)*0,1404
| 01.7.11.07-0227 | Электроды сварочные для сварки низколегированных и углеродистых сталей УОНИ 13/45, Э42А, диаметр 4-5 мм | кг | 0.11 |  | 4.29 | 155.63 | 0.9 | 140.07 |  | 600.9
Объём: (39,0)*0,11
| 04.3.01.09-0014 | Раствор готовый кладочный, цементный, М100 | м3 | 0.0003 |  | 0.0117 |  |  | 5083.5 |  | 59.48
Объём: (39,0)*0,0003
| 08.4.03.02-0002 | Сталь арматурная горячекатаная гладкая, класс A-I, диаметр 6-22 мм | т | 0.00043 |  | 0.01677 |  |  | 39673.88 |  | 665.33
Объём: (39,0)*0,00043
| 19.2.03.09 | Решетки жалюзийные | шт | 1 |  | 39
|  | Итого прямые затраты | [8 empty] | 18956.06
|  | ФОТ | [8 empty] | 17140.15
| Пр/812-016.0-1 | НР Вентиляция и кондиционирование воздуха | % | 121 |  | 121 |  |  |  |  | 20739.58
| Пр/774-016.0 | СП Вентиляция и кондиционирование воздуха | % | 72 |  | 72 |  |  |  |  | 12340.91
|  | Всего по позиции | [6 empty] | 1334.27 |  | 52036.55
51 | 19.2.03.02-0175 АМР | Решетка вентиляционная жалюзийная регулируемая однорядная из алюминиевого профиля с порошковым покрытием, размеры 200х100 мм | шт | 15 |  | 15 | 431.61 | 1.47 | 634.47 |  | 9517.05
|  | Всего по позиции | [6 empty] | 634.47 |  | 9517.05
52 | 19.2.03.02-0200 АМР | Решетка вентиляционная жалюзийная регулируемая однорядная из алюминиевого профиля с порошковым покрытием, размеры 300х150 мм | шт | 4 |  | 4 | 578.6 | 1.47 | 850.54 |  | 3402.16
|  | Всего по позиции | [6 empty] | 850.54 |  | 3402.16
53 | 19.2.03.02-0201 АМР | Решетка вентиляционная жалюзийная регулируемая однорядная из алюминиевого профиля с порошковым покрытием, размеры 300х200 мм | шт | 18 |  | 18 | 658.22 | 1.47 | 967.58 |  | 17416.44
|  | Всего по позиции | [6 empty] | 967.58 |  | 17416.44
54 | 19.2.03.02-0334 АГС | Решетка вентиляционная жалюзийная регулируемая двухрядная из алюминиевого профиля с порошковым покрытием, размеры 250х250 мм | шт | 1 |  | 1 | 1196.75 | 1.47 | 1759.22 |  | 1759.22
|  | Всего по позиции | [6 empty] | 1759.22 |  | 1759.22
55 | 19.2.03.01-0188 АРН 450*250 | Решетка жалюзийная металлическая, площадь проема до 0,2 м2 | шт | 1 |  | 1 | 1231.41 | 1.05 | 1292.98 |  | 1292.98
|  | Всего по позиции | [6 empty] | 1292.98 |  | 1292.98
56 | ГЭСН 20-02-002-02 | Установка решеток жалюзийных площадью в свету: до 1,0 м2 | шт | 1 |  | 1
| ГЭСН20_ОП_п.1.20.19_прил.20.1_п.10 | Индивидуальные испытания систем вентиляции и кондиционирования воздуха, ЗТ: 1.05, ЗТм: 1.05, ЭМ: 1.05 | [18 empty] | Индивидуальные испытания систем вентиляции и кондиционирования воздуха, ЗТ: 1.05, ЗТм: 1.05, ЭМ: 1.05
Результирующие коэффициенты:
|  | ЗТ | 1.05
|  | ЭМ | 1.05
|  | ЗТм | 1.05
| 1 | ОТ | чел.-ч |  |  | 1.4595 |  |  |  |  | 565.26
| 1-100-34 | Средний разряд работы 3,4 | чел.-ч | 1.39 | 1.05 | 1.4595 |  |  | 387.3 |  | 565.26
Объём: (1,0)*1,39
| 2 | ЭМ | [8 empty] | 28.26
|  | ОТм(ЗТм) | чел.-ч |  |  | 0.021 |  |  |  |  | 10.22
| 91.05.05-015 | Краны на автомобильном ходу, грузоподъемность 16 т | маш.-ч | 0.01 | 1.05 | 0.0105 |  |  | 1617.05 |  | 16.98
Объём: (1,0)*0,01
| 4-100-060 | Средний разряд машиниста 6,0 | чел.-ч | 0.01 | 1.05 | 0.0105 |  |  | 557.71 |  | 5.86
Объём: (0,01)*1
| 91.14.02-001 | Автомобили бортовые, грузоподъемность до 5 т | маш.-ч | 0.01 | 1.05 | 0.0105 |  |  | 651.67 |  | 6.84
Объём: (1,0)*0,01
| 4-100-040 | Средний разряд машиниста 4,0 | чел.-ч | 0.01 | 1.05 | 0.0105 |  |  | 415.19 |  | 4.36
Объём: (0,01)*1
| 91.17.04-233 | Аппараты сварочные для ручной дуговой сварки, сварочный ток до 350 А | маш.-ч | 0.1 | 1.05 | 0.105 |  |  | 42.29 |  | 4.44
Объём: (1,0)*0,1
| 4 | М | [8 empty] | 113.34
| 01.7.03.04-0001 | Электроэнергия | кВт-ч | 0.182 |  | 0.182 |  |  | 9.16 |  | 1.67
Объём: (1,0)*0,182
| 01.7.11.07-0227 | Электроды сварочные для сварки низколегированных и углеродистых сталей УОНИ 13/45, Э42А, диаметр 4-5 мм | кг | 0.11 |  | 0.11 | 155.63 | 0.9 | 140.07 |  | 15.41
Объём: (1,0)*0,11
| 01.7.15.03-0042 | Болты с гайками и шайбами строительные | кг | 0.4 |  | 0.4 | 174.93 | 1.11 | 194.17 |  | 77.67
Объём: (1,0)*0,4
| 04.3.01.09-0014 | Раствор готовый кладочный, цементный, М100 | м3 | 0.0003 |  | 0.0003 |  |  | 5083.5 |  | 1.53
Объём: (1,0)*0,0003
| 08.4.03.02-0002 | Сталь арматурная горячекатаная гладкая, класс A-I, диаметр 6-22 мм | т | 0.00043 |  | 0.00043 |  |  | 39673.88 |  | 17.06
Объём: (1,0)*0,00043
| 19.2.03.09 | Решетки жалюзийные | шт | 1 |  | 1
|  | Итого прямые затраты | [8 empty] | 717.08
56.1 | 19.2.03.01-0187 | Решетка жалюзийная металлическая, площадь проема от 0,51 до 1 м2 | шт | 1 |  | 1 | 5681.86 | 1.05 | 5965.95 |  | 5965.95
Объём: (1,0)*1,0
|  | ФОТ | [8 empty] | 575.48
| Пр/812-016.0-1 | НР Вентиляция и кондиционирование воздуха | % | 121 |  | 121 |  |  |  |  | 696.33
| Пр/774-016.0 | СП Вентиляция и кондиционирование воздуха | % | 72 |  | 72 |  |  |  |  | 414.35
|  | Всего по позиции | [6 empty] | 7793.71 |  | 7793.71
57 | ГЭСН 20-02-010-01 периметр 900мм | Установка зонтов над шахтами из листовой стали прямоугольного сечения периметром: 1000 мм | шт | 1 |  | 1
| ГЭСН20_ОП_п.1.20.19_прил.20.1_п.10 | Индивидуальные испытания систем вентиляции и кондиционирования воздуха, ЗТ: 1.05, ЗТм: 1.05, ЭМ: 1.05 | [18 empty] | Индивидуальные испытания систем вентиляции и кондиционирования воздуха, ЗТ: 1.05, ЗТм: 1.05, ЭМ: 1.05
Результирующие коэффициенты:
|  | ЗТ | 1.05
|  | ЭМ | 1.05
|  | ЗТм | 1.05
| 1 | ОТ | чел.-ч |  |  | 0.5145 |  |  |  |  | 204.05
| 1-100-36 | Средний разряд работы 3,6 | чел.-ч | 0.49 | 1.05 | 0.5145 |  |  | 396.6 |  | 204.05
Объём: (1,0)*0,49
| 2 | ЭМ | [8 empty] | 9.94
|  | ОТм(ЗТм) | чел.-ч |  |  | 0.0105 |  |  |  |  | 4.36
| 91.06.03-047 | Лебедки ручные и рычажные тяговым усилием 31,39 кН (3,2 т) | маш.-ч | 0.12 | 1.05 | 0.126 | 2.36 | 1.48 | 3.49 |  | 0.44
Объём: (1,0)*0,12
| 91.14.02-001 | Автомобили бортовые, грузоподъемность до 5 т | маш.-ч | 0.01 | 1.05 | 0.0105 |  |  | 651.67 |  | 6.84
Объём: (1,0)*0,01
| 4-100-040 | Средний разряд машиниста 4,0 | чел.-ч | 0.01 | 1.05 | 0.0105 |  |  | 415.19 |  | 4.36
Объём: (0,01)*1
| 91.17.04-233 | Аппараты сварочные для ручной дуговой сварки, сварочный ток до 350 А | маш.-ч | 0.06 | 1.05 | 0.063 |  |  | 42.29 |  | 2.66
Объём: (1,0)*0,06
| 4 | М | [8 empty] | 41.95
| 01.7.11.07-0227 | Электроды сварочные для сварки низколегированных и углеродистых сталей УОНИ 13/45, Э42А, диаметр 4-5 мм | кг | 0.05 |  | 0.05 | 155.63 | 0.9 | 140.07 |  | 7
Объём: (1,0)*0,05
| 01.7.15.03-0042 | Болты с гайками и шайбами строительные | кг | 0.18 |  | 0.18 | 174.93 | 1.11 | 194.17 |  | 34.95
Объём: (1,0)*0,18
| 19.1.01.11 | Крепления | кг | П |  | П
| 19.2.02.01 | Зонты стальные вентиляционных систем | шт | 1 |  | 1
|  | Итого прямые затраты | [8 empty] | 260.3
57.1 | 19.2.02.02-0025 250*200 | Зонт вентиляционных систем из листовой оцинкованной стали, прямоугольный, периметр шахты 1000 мм | шт | 1 |  | 1 | 1017.31 | 1.36 | 1383.54 |  | 1383.54
Объём: (1,0)*1,0
|  | ФОТ | [8 empty] | 208.41
| Пр/812-016.0-1 | НР Вентиляция и кондиционирование воздуха | % | 121 |  | 121 |  |  |  |  | 252.18
| Пр/774-016.0 | СП Вентиляция и кондиционирование воздуха | % | 72 |  | 72 |  |  |  |  | 150.06
|  | Всего по позиции | [6 empty] | 2046.08 |  | 2046.08
58 | ГЭСН 20-02-009-01 | Установка зонтов над шахтами из листовой стали круглого сечения диаметром: 200 мм | шт | 1 |  | 1
| ГЭСН20_ОП_п.1.20.19_прил.20.1_п.10 | Индивидуальные испытания систем вентиляции и кондиционирования воздуха, ЗТ: 1.05, ЗТм: 1.05, ЭМ: 1.05 | [18 empty] | Индивидуальные испытания систем вентиляции и кондиционирования воздуха, ЗТ: 1.05, ЗТм: 1.05, ЭМ: 1.05
Результирующие коэффициенты:
|  | ЗТ | 1.05
|  | ЭМ | 1.05
|  | ЗТм | 1.05
| 1 | ОТ | чел.-ч |  |  | 0.378 |  |  |  |  | 149.91
| 1-100-36 | Средний разряд работы 3,6 | чел.-ч | 0.36 | 1.05 | 0.378 |  |  | 396.6 |  | 149.91
Объём: (1,0)*0,36
| 2 | ЭМ | [8 empty] | 9.39
|  | ОТм(ЗТм) | чел.-ч |  |  | 0.0105 |  |  |  |  | 4.36
| 91.06.03-047 | Лебедки ручные и рычажные тяговым усилием 31,39 кН (3,2 т) | маш.-ч | 0.09 | 1.05 | 0.0945 | 2.36 | 1.48 | 3.49 |  | 0.33
Объём: (1,0)*0,09
| 91.14.02-001 | Автомобили бортовые, грузоподъемность до 5 т | маш.-ч | 0.01 | 1.05 | 0.0105 |  |  | 651.67 |  | 6.84
Объём: (1,0)*0,01
| 4-100-040 | Средний разряд машиниста 4,0 | чел.-ч | 0.01 | 1.05 | 0.0105 |  |  | 415.19 |  | 4.36
Объём: (0,01)*1
| 91.17.04-233 | Аппараты сварочные для ручной дуговой сварки, сварочный ток до 350 А | маш.-ч | 0.05 | 1.05 | 0.0525 |  |  | 42.29 |  | 2.22
Объём: (1,0)*0,05
| 4 | М | [8 empty] | 40.55
| 01.7.11.07-0227 | Электроды сварочные для сварки низколегированных и углеродистых сталей УОНИ 13/45, Э42А, диаметр 4-5 мм | кг | 0.04 |  | 0.04 | 155.63 | 0.9 | 140.07 |  | 5.6
Объём: (1,0)*0,04
| 01.7.15.03-0042 | Болты с гайками и шайбами строительные | кг | 0.18 |  | 0.18 | 174.93 | 1.11 | 194.17 |  | 34.95
Объём: (1,0)*0,18
| 19.1.01.11 | Крепления | кг | П |  | П
| 19.2.02.01 | Зонты стальные вентиляционных систем | шт | 1 |  | 1
|  | Итого прямые затраты | [8 empty] | 204.21
58.1 | 19.2.02.02-0011 | Зонт вентиляционных систем из листовой оцинкованной стали, круглый, диаметр шахты 200 мм | шт | 1 |  | 1 | 333.57 | 1.36 | 453.66 |  | 453.66
Объём: (1,0)*1,0
|  | ФОТ | [8 empty] | 154.27
| Пр/812-016.0-1 | НР Вентиляция и кондиционирование воздуха | % | 121 |  | 121 |  |  |  |  | 186.67
| Пр/774-016.0 | СП Вентиляция и кондиционирование воздуха | % | 72 |  | 72 |  |  |  |  | 111.07
|  | Всего по позиции | [6 empty] | 955.61 |  | 955.61
59 | ГЭСН 20-02-009-02 | Установка зонтов над шахтами из листовой стали круглого сечения диаметром: 250 мм | шт | 1 |  | 1
| ГЭСН20_ОП_п.1.20.19_прил.20.1_п.10 | Индивидуальные испытания систем вентиляции и кондиционирования воздуха, ЗТ: 1.05, ЗТм: 1.05, ЭМ: 1.05 | [18 empty] | Индивидуальные испытания систем вентиляции и кондиционирования воздуха, ЗТ: 1.05, ЗТм: 1.05, ЭМ: 1.05
Результирующие коэффициенты:
|  | ЗТ | 1.05
|  | ЭМ | 1.05
|  | ЗТм | 1.05
| 1 | ОТ | чел.-ч |  |  | 0.378 |  |  |  |  | 149.91
| 1-100-36 | Средний разряд работы 3,6 | чел.-ч | 0.36 | 1.05 | 0.378 |  |  | 396.6 |  | 149.91
Объём: (1,0)*0,36
| 2 | ЭМ | [8 empty] | 9.39
|  | ОТм(ЗТм) | чел.-ч |  |  | 0.0105 |  |  |  |  | 4.36
| 91.06.03-047 | Лебедки ручные и рычажные тяговым усилием 31,39 кН (3,2 т) | маш.-ч | 0.09 | 1.05 | 0.0945 | 2.36 | 1.48 | 3.49 |  | 0.33
Объём: (1,0)*0,09
| 91.14.02-001 | Автомобили бортовые, грузоподъемность до 5 т | маш.-ч | 0.01 | 1.05 | 0.0105 |  |  | 651.67 |  | 6.84
Объём: (1,0)*0,01
| 4-100-040 | Средний разряд машиниста 4,0 | чел.-ч | 0.01 | 1.05 | 0.0105 |  |  | 415.19 |  | 4.36
Объём: (0,01)*1
| 91.17.04-233 | Аппараты сварочные для ручной дуговой сварки, сварочный ток до 350 А | маш.-ч | 0.05 | 1.05 | 0.0525 |  |  | 42.29 |  | 2.22
Объём: (1,0)*0,05
| 4 | М | [8 empty] | 40.55
| 01.7.11.07-0227 | Электроды сварочные для сварки низколегированных и углеродистых сталей УОНИ 13/45, Э42А, диаметр 4-5 мм | кг | 0.04 |  | 0.04 | 155.63 | 0.9 | 140.07 |  | 5.6
Объём: (1,0)*0,04
| 01.7.15.03-0042 | Болты с гайками и шайбами строительные | кг | 0.18 |  | 0.18 | 174.93 | 1.11 | 194.17 |  | 34.95
Объём: (1,0)*0,18
| 19.1.01.11 | Крепления | кг | П |  | П
| 19.2.02.01 | Зонты стальные вентиляционных систем | шт | 1 |  | 1
|  | Итого прямые затраты | [8 empty] | 204.21
59.1 | 19.2.02.02-0012 | Зонт вентиляционных систем из листовой оцинкованной стали, круглый, диаметр шахты 250 мм | шт | 1 |  | 1 | 360.1 | 1.36 | 489.74 |  | 489.74
Объём: (1,0)*1,0
|  | ФОТ | [8 empty] | 154.27
| Пр/812-016.0-1 | НР Вентиляция и кондиционирование воздуха | % | 121 |  | 121 |  |  |  |  | 186.67
| Пр/774-016.0 | СП Вентиляция и кондиционирование воздуха | % | 72 |  | 72 |  |  |  |  | 111.07
|  | Всего по позиции | [6 empty] | 991.69 |  | 991.69
60 | ГЭСН 20-02-005-06 | Установка заслонок воздушных и клапанов воздушных КВР с ручным приводом: периметром до 1000 мм | шт | 1 |  | 1
| ГЭСН20_ОП_п.1.20.19_прил.20.1_п.10 | Индивидуальные испытания систем вентиляции и кондиционирования воздуха, ЗТ: 1.05, ЗТм: 1.05, ЭМ: 1.05 | [18 empty] | Индивидуальные испытания систем вентиляции и кондиционирования воздуха, ЗТ: 1.05, ЗТм: 1.05, ЭМ: 1.05
Результирующие коэффициенты:
|  | ЗТ | 1.05
|  | ЭМ | 1.05
|  | ЗТм | 1.05
| 1 | ОТ | чел.-ч |  |  | 1.113 |  |  |  |  | 431.06
| 1-100-34 | Средний разряд работы 3,4 | чел.-ч | 1.06 | 1.05 | 1.113 |  |  | 387.3 |  | 431.06
Объём: (1,0)*1,06
| 2 | ЭМ | [8 empty] | 7.79
|  | ОТм(ЗТм) | чел.-ч |  |  | 0.0105 |  |  |  |  | 4.36
| 91.06.03-047 | Лебедки ручные и рычажные тяговым усилием 31,39 кН (3,2 т) | маш.-ч | 0.26 | 1.05 | 0.273 | 2.36 | 1.48 | 3.49 |  | 0.95
Объём: (1,0)*0,26
| 91.14.02-001 | Автомобили бортовые, грузоподъемность до 5 т | маш.-ч | 0.01 | 1.05 | 0.0105 |  |  | 651.67 |  | 6.84
Объём: (1,0)*0,01
| 4-100-040 | Средний разряд машиниста 4,0 | чел.-ч | 0.01 | 1.05 | 0.0105 |  |  | 415.19 |  | 4.36
Объём: (0,01)*1
| 4 | М | [8 empty] | 153.62
| 01.7.15.03-0042 | Болты с гайками и шайбами строительные | кг | 0.2 |  | 0.2 | 174.93 | 1.11 | 194.17 |  | 38.83
Объём: (1,0)*0,2
| 01.7.19.04-0031 | Прокладки резиновые (пластина техническая прессованная) | кг | 0.56 |  | 0.56 | 138.5 | 1.48 | 204.98 |  | 114.79
Объём: (1,0)*0,56
| 19.3.01.02 | Заслонки унифицированные или клапаны | шт | 1 |  | 1
|  | Итого прямые затраты | [8 empty] | 596.83
60.1 | 19.3.01.02-0055 | Заслонка воздушная унифицированная ручного управления РК 302-02, размеры 200х100 мм | шт | 1 |  | 1 | 1243.38 | 1.19 | 1479.62 |  | 1479.62
Объём: (1,0)*1,0
|  | ФОТ | [8 empty] | 435.42
| Пр/812-016.0-1 | НР Вентиляция и кондиционирование воздуха | % | 121 |  | 121 |  |  |  |  | 526.86
| Пр/774-016.0 | СП Вентиляция и кондиционирование воздуха | % | 72 |  | 72 |  |  |  |  | 313.5
|  | Всего по позиции | [6 empty] | 2916.81 |  | 2916.81
61 | ГЭСН 20-02-013-01 | Установка узлов прохода вытяжных вентиляционных шахт диаметром патрубка: до 250 мм | 10 шт | 0.1 |  | 0.1
| ГЭСН20_ОП_п.1.20.19_прил.20.1_п.10 | Индивидуальные испытания систем вентиляции и кондиционирования воздуха, ЗТ: 1.05, ЗТм: 1.05, ЭМ: 1.05 | [18 empty] | Индивидуальные испытания систем вентиляции и кондиционирования воздуха, ЗТ: 1.05, ЗТм: 1.05, ЭМ: 1.05
Результирующие коэффициенты:
|  | ЗТ | 1.05
|  | ЭМ | 1.05
|  | ЗТм | 1.05
| 1 | ОТ | чел.-ч |  |  | 2.709 |  |  |  |  | 998.84
| 1-100-30 | Средний разряд работы 3,0 | чел.-ч | 25.8 | 1.05 | 2.709 |  |  | 368.71 |  | 998.84
Объём: (0,1)*25,8
| 2 | ЭМ | [8 empty] | 1.99
|  | ОТм(ЗТм) | чел.-ч |  |  | 0.0021 |  |  |  |  | 0.87
| 91.06.03-055 | Лебедки электрические тяговым усилием 19,62 кН (2 т) | маш.-ч | 0.35 | 1.05 | 0.03675 | 11.45 | 1.48 | 16.95 |  | 0.62
Объём: (0,1)*0,35
| 91.14.02-001 | Автомобили бортовые, грузоподъемность до 5 т | маш.-ч | 0.02 | 1.05 | 0.0021 |  |  | 651.67 |  | 1.37
Объём: (0,1)*0,02
| 4-100-040 | Средний разряд машиниста 4,0 | чел.-ч | 0.02 | 1.05 | 0.0021 |  |  | 415.19 |  | 0.87
Объём: (0,002)*1
| 4 | М | [8 empty] | 74.18
| 01.7.07.29-0101 | Очес льняной | кг | 1e-05 |  | 1e-06 | 128.4 | 1.28 | 164.35
Объём: (0,1)*0,00001
| 01.7.15.03-0042 | Болты с гайками и шайбами строительные | кг | 1.8 |  | 0.18 | 174.93 | 1.11 | 194.17 |  | 34.95
Объём: (0,1)*1,8
| 01.7.19.04-0031 | Прокладки резиновые (пластина техническая прессованная) | кг | 1.9 |  | 0.19 | 138.5 | 1.48 | 204.98 |  | 38.95
Объём: (0,1)*1,9
| 14.4.02.04-0142 | Краска масляная МА-0115, мумия, сурик железный | кг | 0.01 |  | 0.001 | 79.88 | 1.47 | 117.42 |  | 0.12
Объём: (0,1)*0,01
| 14.5.05.02-0001 | Олифа натуральная | кг | 0.01 |  | 0.001 | 133.31 | 1.22 | 162.64 |  | 0.16
Объём: (0,1)*0,01
| 19.1.06.01 | Узлы прохода вытяжных вентиляционных шахт | шт | 10 |  | 1
|  | Итого прямые затраты | [8 empty] | 1075.88
61.1 | 19.1.06.01-0001 | Узел прохода вытяжных вентиляционных шахт без клапана и с кольцом для сбора конденсата УП 1-11, диаметр 200 мм | шт | 10 |  | 1 | 4784.03 | 1.05 | 5023.23 |  | 5023.23
Объём: (0,1)*10,0
|  | ФОТ | [8 empty] | 999.71
| Пр/812-016.0-1 | НР Вентиляция и кондиционирование воздуха | % | 121 |  | 121 |  |  |  |  | 1209.65
| Пр/774-016.0 | СП Вентиляция и кондиционирование воздуха | % | 72 |  | 72 |  |  |  |  | 719.79
|  | Всего по позиции | [6 empty] | 80285.5 |  | 8028.55
62 | ГЭСН 20-01-001-02 | Прокладка воздуховодов из листовой оцинкованной стали и алюминия класса Н (нормальные) толщиной: 0,5 мм, периметром до 600 мм | 100 м2 | 0.09 |  | 0.09
Объём: 0,15*4*12+(0,2*2+0,1*2)*3
| ГЭСН20_ОП_п.1.20.19_прил.20.1_п.10 | Индивидуальные испытания систем вентиляции и кондиционирования воздуха, ЗТ: 1.05, ЗТм: 1.05, ЭМ: 1.05 | [18 empty] | Индивидуальные испытания систем вентиляции и кондиционирования воздуха, ЗТ: 1.05, ЗТм: 1.05, ЭМ: 1.05
Результирующие коэффициенты:
|  | ЗТ | 1.05
|  | ЭМ | 1.05
|  | ЗТм | 1.05
| 1 | ОТ | чел.-ч |  |  | 14.553 |  |  |  |  | 5501.03
| 1-100-32 | Средний разряд работы 3,2 | чел.-ч | 154 | 1.05 | 14.553 |  |  | 378 |  | 5501.03
Объём: (0,09)*154
| 2 | ЭМ | [8 empty] | 124.38
|  | ОТм(ЗТм) | чел.-ч |  |  | 0.1134 |  |  |  |  | 53.55
| 91.05.05-015 | Краны на автомобильном ходу, грузоподъемность 16 т | маш.-ч | 0.48 | 1.05 | 0.04536 |  |  | 1617.05 |  | 73.35
Объём: (0,09)*0,48
| 4-100-060 | Средний разряд машиниста 6,0 | чел.-ч | 0.48 | 1.05 | 0.04536 |  |  | 557.71 |  | 25.3
Объём: (0,0432)*1
| 91.06.03-055 | Лебедки электрические тяговым усилием 19,62 кН (2 т) | маш.-ч | 0.34 | 1.05 | 0.03213 | 11.45 | 1.48 | 16.95 |  | 0.54
Объём: (0,09)*0,34
| 91.14.02-001 | Автомобили бортовые, грузоподъемность до 5 т | маш.-ч | 0.72 | 1.05 | 0.06804 |  |  | 651.67 |  | 44.34
Объём: (0,09)*0,72
| 4-100-040 | Средний разряд машиниста 4,0 | чел.-ч | 0.72 | 1.05 | 0.06804 |  |  | 415.19 |  | 28.25
Объём: (0,0648)*1
| 91.17.04-233 | Аппараты сварочные для ручной дуговой сварки, сварочный ток до 350 А | маш.-ч | 1.54 | 1.05 | 0.14553 |  |  | 42.29 |  | 6.15
Объём: (0,09)*1,54
| 4 | М | [8 empty] | 244
| 01.1.01.09-0026 | Шнур асбестовый общего назначения ШАОН, диаметр 8-10 мм | т | 0.0009 |  | 8.1e-05 | 453122.24 | 1.29 | 584527.69 |  | 47.35
Объём: (0,09)*0,0009
| 01.7.11.07-0227 | Электроды сварочные для сварки низколегированных и углеродистых сталей УОНИ 13/45, Э42А, диаметр 4-5 мм | кг | 0.45 |  | 0.0405 | 155.63 | 0.9 | 140.07 |  | 5.67
Объём: (0,09)*0,45
| 01.7.19.04-0031 | Прокладки резиновые (пластина техническая прессованная) | кг | 8 |  | 0.72 | 138.5 | 1.48 | 204.98 |  | 147.59
Объём: (0,09)*8
| 14.5.04.03-0002 | Мастика герметизирующая нетвердеющая из синтетического каучука для заполнения и герметизации швов стеклянного ограждения теплиц | т | 0.005 |  | 0.00045 | 56057.93 | 1.72 | 96419.64 |  | 43.39
Объём: (0,09)*0,005
| 01.7.15.03 | Крепежные элементы для сборки воздуховодов | кг | 15 |  | 1.35
| 08.1.02.17 | Сетки в рамках | м2 | П |  | П
| 19.1.01.02 | Воздуховоды металлические | м2 | 100 |  | 9
| 19.1.01.11 | Заглушки питометражных лючков | шт | П |  | П
| 19.1.01.11 | Крепления | кг | П |  | П
| 19.3.01.01 | Дроссель-клапаны в патрубке | шт | П |  | П
| 19.3.02.07 | Шиберы | шт | П |  | П
|  | Итого прямые затраты | [8 empty] | 5922.96
62.1 | 19.1.01.03-0072 | Воздуховоды из оцинкованной стали, прямой участок, толщина 0,5 мм, периметр до 600 мм | м2 | 100 |  | 9 | 716.11 | 1.05 | 751.92 |  | 6767.28
Объём: (0,09)*100,0
|  | ФОТ | [8 empty] | 5554.58
| Пр/812-016.0-1 | НР Вентиляция и кондиционирование воздуха | % | 121 |  | 121 |  |  |  |  | 6721.04
| Пр/774-016.0 | СП Вентиляция и кондиционирование воздуха | % | 72 |  | 72 |  |  |  |  | 3999.3
|  | Всего по позиции | [6 empty] | 260117.56 |  | 23410.58
63 | ГЭСН 20-01-001-03 | Прокладка воздуховодов из листовой оцинкованной стали и алюминия класса Н (нормальные) толщиной: 0,5 мм, периметром свыше 600 до 1000 мм | 100 м2 | 0.817 |  | 0.817
Объём: ((0,2*2+0,15*2)*14)+(0,25*2+0,15*2)*22+((0,25*2+0,2*2)*57)+0,25*4*3
| ГЭСН20_ОП_п.1.20.19_прил.20.1_п.10 | Индивидуальные испытания систем вентиляции и кондиционирования воздуха, ЗТ: 1.05, ЗТм: 1.05, ЭМ: 1.05 | [18 empty] | Индивидуальные испытания систем вентиляции и кондиционирования воздуха, ЗТ: 1.05, ЗТм: 1.05, ЭМ: 1.05
Результирующие коэффициенты:
|  | ЗТ | 1.05
|  | ЭМ | 1.05
|  | ЗТм | 1.05
| 1 | ОТ | чел.-ч |  |  | 120.9569 |  |  |  |  | 45721.69
| 1-100-32 | Средний разряд работы 3,2 | чел.-ч | 141 | 1.05 | 120.9569 |  |  | 378 |  | 45721.69
Объём: (0,817)*141
| 2 | ЭМ | [8 empty] | 895.92
|  | ОТм(ЗТм) | чел.-ч |  |  | 0.80638 |  |  |  |  | 381.26
| 91.05.05-015 | Краны на автомобильном ходу, грузоподъемность 16 т | маш.-ч | 0.38 | 1.05 | 0.32598 |  |  | 1617.05 |  | 527.13
Объём: (0,817)*0,38
| 4-100-060 | Средний разряд машиниста 6,0 | чел.-ч | 0.38 | 1.05 | 0.32598 |  |  | 557.71 |  | 181.8
Объём: (0,31046)*1
| 91.06.03-055 | Лебедки электрические тяговым усилием 19,62 кН (2 т) | маш.-ч | 0.34 | 1.05 | 0.29167 | 11.45 | 1.48 | 16.95 |  | 4.94
Объём: (0,817)*0,34
| 91.14.02-001 | Автомобили бортовые, грузоподъемность до 5 т | маш.-ч | 0.56 | 1.05 | 0.4804 |  |  | 651.67 |  | 313.06
Объём: (0,817)*0,56
| 4-100-040 | Средний разряд машиниста 4,0 | чел.-ч | 0.56 | 1.05 | 0.4804 |  |  | 415.19 |  | 199.46
Объём: (0,45752)*1
| 91.17.04-233 | Аппараты сварочные для ручной дуговой сварки, сварочный ток до 350 А | маш.-ч | 1.4 | 1.05 | 1.201 |  |  | 42.29 |  | 50.79
Объём: (0,817)*1,4
| 4 | М | [8 empty] | 2210.34
| 01.1.01.09-0026 | Шнур асбестовый общего назначения ШАОН, диаметр 8-10 мм | т | 0.0009 |  | 0.0007353 | 453122.24 | 1.29 | 584527.69 |  | 429.8
Объём: (0,817)*0,0009
| 01.7.11.07-0227 | Электроды сварочные для сварки низколегированных и углеродистых сталей УОНИ 13/45, Э42А, диаметр 4-5 мм | кг | 0.41 |  | 0.33497 | 155.63 | 0.9 | 140.07 |  | 46.92
Объём: (0,817)*0,41
| 01.7.19.04-0031 | Прокладки резиновые (пластина техническая прессованная) | кг | 8 |  | 6.536 | 138.5 | 1.48 | 204.98 |  | 1339.75
Объём: (0,817)*8
| 14.5.04.03-0002 | Мастика герметизирующая нетвердеющая из синтетического каучука для заполнения и герметизации швов стеклянного ограждения теплиц | т | 0.005 |  | 0.004085 | 56057.93 | 1.72 | 96419.64 |  | 393.87
Объём: (0,817)*0,005
| 01.7.15.03 | Крепежные элементы для сборки воздуховодов | кг | 15 |  | 12.255
| 08.1.02.17 | Сетки в рамках | м2 | П |  | П
| 19.1.01.02 | Воздуховоды металлические | м2 | 100 |  | 81.7
| 19.1.01.11 | Заглушки питометражных лючков | шт | П |  | П
| 19.1.01.11 | Крепления | кг | П |  | П
| 19.3.01.01 | Дроссель-клапаны в патрубке | шт | П |  | П
| 19.3.02.07 | Шиберы | шт | П |  | П
|  | Итого прямые затраты | [8 empty] | 49209.21
63.1 | 19.1.01.03-0072 | Воздуховоды из оцинкованной стали, прямой участок, толщина 0,5 мм, периметр до 600 мм | м2 | 100 |  | 81.7 | 716.11 | 1.05 | 751.92 |  | 61431.86
Объём: (0,817)*100,0
|  | ФОТ | [8 empty] | 46102.95
| Пр/812-016.0-1 | НР Вентиляция и кондиционирование воздуха | % | 121 |  | 121 |  |  |  |  | 55784.57
| Пр/774-016.0 | СП Вентиляция и кондиционирование воздуха | % | 72 |  | 72 |  |  |  |  | 33194.12
|  | Всего по позиции | [6 empty] | 244332.63 |  | 199619.76
64 | ГЭСН 20-01-001-10 | Прокладка воздуховодов из листовой оцинкованной стали и алюминия класса Н (нормальные) толщиной: 0,7 мм, периметром свыше 1100 до 1600 мм | 100 м2 | 0.501 |  | 0.501
Объём: ((0,3*2+0,25*2)*14)+((0,4*2+0,25*2)*3)+((0,4*2+0,3*2)*22)
| ГЭСН20_ОП_п.1.20.19_прил.20.1_п.10 | Индивидуальные испытания систем вентиляции и кондиционирования воздуха, ЗТ: 1.05, ЗТм: 1.05, ЭМ: 1.05 | [18 empty] | Индивидуальные испытания систем вентиляции и кондиционирования воздуха, ЗТ: 1.05, ЗТм: 1.05, ЭМ: 1.05
Результирующие коэффициенты:
|  | ЗТ | 1.05
|  | ЭМ | 1.05
|  | ЗТм | 1.05
| 1 | ОТ | чел.-ч |  |  | 64.1781 |  |  |  |  | 24259.32
| 1-100-32 | Средний разряд работы 3,2 | чел.-ч | 122 | 1.05 | 64.1781 |  |  | 378 |  | 24259.32
Объём: (0,501)*122
| 2 | ЭМ | [8 empty] | 508.61
|  | ОТм(ЗТм) | чел.-ч |  |  | 0.45766 |  |  |  |  | 216.25
| 91.05.05-015 | Краны на автомобильном ходу, грузоподъемность 16 т | маш.-ч | 0.35 | 1.05 | 0.18412 |  |  | 1617.05 |  | 297.73
Объём: (0,501)*0,35
| 4-100-060 | Средний разряд машиниста 6,0 | чел.-ч | 0.35 | 1.05 | 0.18412 |  |  | 557.71 |  | 102.68
Объём: (0,17535)*1
| 91.06.03-055 | Лебедки электрические тяговым усилием 19,62 кН (2 т) | маш.-ч | 0.34 | 1.05 | 0.17886 | 11.45 | 1.48 | 16.95 |  | 3.03
Объём: (0,501)*0,34
| 91.14.02-001 | Автомобили бортовые, грузоподъемность до 5 т | маш.-ч | 0.52 | 1.05 | 0.27355 |  |  | 651.67 |  | 178.26
Объём: (0,501)*0,52
| 4-100-040 | Средний разряд машиниста 4,0 | чел.-ч | 0.52 | 1.05 | 0.27355 |  |  | 415.19 |  | 113.57
Объём: (0,26052)*1
| 91.17.04-233 | Аппараты сварочные для ручной дуговой сварки, сварочный ток до 350 А | маш.-ч | 1.33 | 1.05 | 0.69965 |  |  | 42.29 |  | 29.59
Объём: (0,501)*1,33
| 4 | М | [8 empty] | 1286.44
| 01.1.01.09-0026 | Шнур асбестовый общего назначения ШАОН, диаметр 8-10 мм | т | 0.0008 |  | 0.0004008 | 453122.24 | 1.29 | 584527.69 |  | 234.28
Объём: (0,501)*0,0008
| 01.7.11.07-0227 | Электроды сварочные для сварки низколегированных и углеродистых сталей УОНИ 13/45, Э42А, диаметр 4-5 мм | кг | 0.39 |  | 0.19539 | 155.63 | 0.9 | 140.07 |  | 27.37
Объём: (0,501)*0,39
| 01.7.19.04-0031 | Прокладки резиновые (пластина техническая прессованная) | кг | 7.58 |  | 3.7976 | 138.5 | 1.48 | 204.98 |  | 778.43
Объём: (0,501)*7,58
| 14.5.04.03-0002 | Мастика герметизирующая нетвердеющая из синтетического каучука для заполнения и герметизации швов стеклянного ограждения теплиц | т | 0.0051 |  | 0.0025551 | 56057.93 | 1.72 | 96419.64 |  | 246.36
Объём: (0,501)*0,0051
| 01.7.15.03 | Крепежные элементы для сборки воздуховодов | кг | 11 |  | 5.511
| 08.1.02.17 | Сетки в рамках | м2 | П |  | П
| 19.1.01.02 | Воздуховоды металлические | м2 | 100 |  | 50.1
| 19.1.01.11 | Крепления | кг | П |  | П
| 19.1.01.11 | Заглушки питометражных лючков | шт | П |  | П
| 19.3.01.01 | Дроссель-клапаны в патрубке | шт | П |  | П
|  | Итого прямые затраты | [8 empty] | 26270.62
64.1 | 19.1.01.03-0023 | Воздуховоды из оцинкованной стали с шиной и уголками, прямой участок, толщина 0,7 мм, периметр 1200 мм | м2 | 100 |  | 50.1 | 901.62 | 1.05 | 946.7 |  | 47429.67
Объём: (0,501)*100,0
|  | ФОТ | [8 empty] | 24475.57
| Пр/812-016.0-1 | НР Вентиляция и кондиционирование воздуха | % | 121 |  | 121 |  |  |  |  | 29615.44
| Пр/774-016.0 | СП Вентиляция и кондиционирование воздуха | % | 72 |  | 72 |  |  |  |  | 17622.41
|  | Всего по позиции | [6 empty] | 241393.49 |  | 120938.14
65 | ГЭСН 20-01-001-11 | Прокладка воздуховодов из листовой оцинкованной стали и алюминия класса Н (нормальные) толщиной: 0,7 мм, периметром свыше 1600 до 2400 мм | 100 м2 | 0.49 |  | 0.49
Объём: ((0,6*2+0,3*2)*5)+(0,6*2+0,4*2)*20
| ГЭСН20_ОП_п.1.20.19_прил.20.1_п.10 | Индивидуальные испытания систем вентиляции и кондиционирования воздуха, ЗТ: 1.05, ЗТм: 1.05, ЭМ: 1.05 | [18 empty] | Индивидуальные испытания систем вентиляции и кондиционирования воздуха, ЗТ: 1.05, ЗТм: 1.05, ЭМ: 1.05
Результирующие коэффициенты:
|  | ЗТ | 1.05
|  | ЭМ | 1.05
|  | ЗТм | 1.05
| 1 | ОТ | чел.-ч |  |  | 47.2311 |  |  |  |  | 17853.36
| 1-100-32 | Средний разряд работы 3,2 | чел.-ч | 91.8 | 1.05 | 47.2311 |  |  | 378 |  | 17853.36
Объём: (0,49)*91,8
| 2 | ЭМ | [8 empty] | 391.19
|  | ОТм(ЗТм) | чел.-ч |  |  | 0.33442 |  |  |  |  | 157.91
| 91.05.05-015 | Краны на автомобильном ходу, грузоподъемность 16 т | маш.-ч | 0.26 | 1.05 | 0.13377 |  |  | 1617.05 |  | 216.31
Объём: (0,49)*0,26
| 4-100-060 | Средний разряд машиниста 6,0 | чел.-ч | 0.26 | 1.05 | 0.13377 |  |  | 557.71 |  | 74.6
Объём: (0,1274)*1
| 91.06.03-047 | Лебедки ручные и рычажные тяговым усилием 31,39 кН (3,2 т) | маш.-ч | 10.05 | 1.05 | 5.1707 | 2.36 | 1.48 | 3.49 |  | 18.05
Объём: (0,49)*10,05
| 91.06.03-055 | Лебедки электрические тяговым усилием 19,62 кН (2 т) | маш.-ч | 0.17 | 1.05 | 0.087465 | 11.45 | 1.48 | 16.95 |  | 1.48
Объём: (0,49)*0,17
| 91.14.02-001 | Автомобили бортовые, грузоподъемность до 5 т | маш.-ч | 0.39 | 1.05 | 0.20066 |  |  | 651.67 |  | 130.76
Объём: (0,49)*0,39
| 4-100-040 | Средний разряд машиниста 4,0 | чел.-ч | 0.39 | 1.05 | 0.20066 |  |  | 415.19 |  | 83.31
Объём: (0,1911)*1
| 91.17.04-233 | Аппараты сварочные для ручной дуговой сварки, сварочный ток до 350 А | маш.-ч | 1.13 | 1.05 | 0.58139 |  |  | 42.29 |  | 24.59
Объём: (0,49)*1,13
| 4 | М | [8 empty] | 1460.63
| 01.1.01.09-0026 | Шнур асбестовый общего назначения ШАОН, диаметр 8-10 мм | т | 0.0011 |  | 0.000539 | 453122.24 | 1.29 | 584527.69 |  | 315.06
Объём: (0,49)*0,0011
| 01.7.11.07-0227 | Электроды сварочные для сварки низколегированных и углеродистых сталей УОНИ 13/45, Э42А, диаметр 4-5 мм | кг | 0.33 |  | 0.1617 | 155.63 | 0.9 | 140.07 |  | 22.65
Объём: (0,49)*0,33
| 01.7.19.04-0031 | Прокладки резиновые (пластина техническая прессованная) | кг | 9.91 |  | 4.8559 | 138.5 | 1.48 | 204.98 |  | 995.36
Объём: (0,49)*9,91
| 14.5.04.03-0002 | Мастика герметизирующая нетвердеющая из синтетического каучука для заполнения и герметизации швов стеклянного ограждения теплиц | т | 0.0027 |  | 0.001323 | 56057.93 | 1.72 | 96419.64 |  | 127.56
Объём: (0,49)*0,0027
| 01.7.15.03 | Крепежные элементы для сборки воздуховодов | кг | 8 |  | 3.92
| 08.1.02.17 | Сетки в рамках | м2 | П |  | П
| 19.1.01.02 | Воздуховоды металлические | м2 | 100 |  | 49
| 19.1.01.11 | Крепления | кг | П |  | П
| 19.1.01.11 | Заглушки питометражных лючков | шт | П |  | П
| 19.3.01.01 | Дроссель-клапаны в патрубке | шт | П |  | П
|  | Итого прямые затраты | [8 empty] | 19863.09
65.1 | 19.1.01.03-0029 | Воздуховоды из оцинкованной стали с шиной и уголками, прямой участок, толщина 0,7 мм, периметр 1800 мм | м2 | 100 |  | 49 | 901.62 | 1.05 | 946.7 |  | 46388.3
Объём: (0,49)*100,0
|  | ФОТ | [8 empty] | 18011.27
| Пр/812-016.0-1 | НР Вентиляция и кондиционирование воздуха | % | 121 |  | 121 |  |  |  |  | 21793.64
| Пр/774-016.0 | СП Вентиляция и кондиционирование воздуха | % | 72 |  | 72 |  |  |  |  | 12968.11
|  | Всего по позиции | [6 empty] | 206149.27 |  | 101013.14
66 | ГЭСН 20-01-001-15 | Прокладка воздуховодов из листовой оцинкованной стали и алюминия класса Н (нормальные) толщиной: 0,9 мм, периметром до 4500 мм | 100 м2 | 0.045 |  | 0.045
Объём: (0,25*2+0,2*2)*5
| ГЭСН20_ОП_п.1.20.19_прил.20.1_п.10 | Индивидуальные испытания систем вентиляции и кондиционирования воздуха, ЗТ: 1.05, ЗТм: 1.05, ЭМ: 1.05 | [18 empty] | Индивидуальные испытания систем вентиляции и кондиционирования воздуха, ЗТ: 1.05, ЗТм: 1.05, ЭМ: 1.05
Результирующие коэффициенты:
|  | ЗТ | 1.05
|  | ЭМ | 1.05
|  | ЗТм | 1.05
| 1 | ОТ | чел.-ч |  |  | 2.9484 |  |  |  |  | 1114.5
| 1-100-32 | Средний разряд работы 3,2 | чел.-ч | 62.4 | 1.05 | 2.9484 |  |  | 378 |  | 1114.5
Объём: (0,045)*62,4
| 2 | ЭМ | [8 empty] | 36.17
|  | ОТм(ЗТм) | чел.-ч |  |  | 0.031185 |  |  |  |  | 14.76
| 91.05.05-015 | Краны на автомобильном ходу, грузоподъемность 16 т | маш.-ч | 0.27 | 1.05 | 0.012757 |  |  | 1617.05 |  | 20.63
Объём: (0,045)*0,27
| 4-100-060 | Средний разряд машиниста 6,0 | чел.-ч | 0.27 | 1.05 | 0.012757 |  |  | 557.71 |  | 7.11
Объём: (0,01215)*1
| 91.06.03-047 | Лебедки ручные и рычажные тяговым усилием 31,39 кН (3,2 т) | маш.-ч | 8.69 | 1.05 | 0.4106 | 2.36 | 1.48 | 3.49 |  | 1.43
Объём: (0,045)*8,69
| 91.06.03-055 | Лебедки электрические тяговым усилием 19,62 кН (2 т) | маш.-ч | 0.15 | 1.05 | 0.0070875 | 11.45 | 1.48 | 16.95 |  | 0.12
Объём: (0,045)*0,15
| 91.14.02-001 | Автомобили бортовые, грузоподъемность до 5 т | маш.-ч | 0.39 | 1.05 | 0.018427 |  |  | 651.67 |  | 12.01
Объём: (0,045)*0,39
| 4-100-040 | Средний разряд машиниста 4,0 | чел.-ч | 0.39 | 1.05 | 0.018427 |  |  | 415.19 |  | 7.65
Объём: (0,01755)*1
| 91.17.04-233 | Аппараты сварочные для ручной дуговой сварки, сварочный ток до 350 А | маш.-ч | 0.99 | 1.05 | 0.046777 |  |  | 42.29 |  | 1.98
Объём: (0,045)*0,99
| 4 | М | [8 empty] | 129.55
| 01.1.01.09-0026 | Шнур асбестовый общего назначения ШАОН, диаметр 8-10 мм | т | 0.0011 |  | 4.95e-05 | 453122.24 | 1.29 | 584527.69 |  | 28.93
Объём: (0,045)*0,0011
| 01.7.11.07-0227 | Электроды сварочные для сварки низколегированных и углеродистых сталей УОНИ 13/45, Э42А, диаметр 4-5 мм | кг | 0.29 |  | 0.01305 | 155.63 | 0.9 | 140.07 |  | 1.83
Объём: (0,045)*0,29
| 01.7.19.04-0031 | Прокладки резиновые (пластина техническая прессованная) | кг | 9.91 |  | 0.44595 | 138.5 | 1.48 | 204.98 |  | 91.41
Объём: (0,045)*9,91
| 14.5.04.03-0002 | Мастика герметизирующая нетвердеющая из синтетического каучука для заполнения и герметизации швов стеклянного ограждения теплиц | т | 0.0017 |  | 7.65e-05 | 56057.93 | 1.72 | 96419.64 |  | 7.38
Объём: (0,045)*0,0017
| 01.7.15.03 | Крепежные элементы для сборки воздуховодов | кг | 7 |  | 0.315
| 08.1.02.17 | Сетки в рамках | м2 | П |  | П
| 19.1.01.02 | Воздуховоды металлические | м2 | 100 |  | 4.5
| 19.1.01.11 | Крепления | кг | П |  | П
| 19.1.01.11 | Заглушки питометражных лючков | шт | П |  | П
| 19.3.01.01 | Дроссель-клапаны в патрубке | шт | П |  | П
|  | Итого прямые затраты | [8 empty] | 1294.98
66.1 | 19.1.01.03-0083 | Воздуховоды из оцинкованной стали, прямой участок, толщина 1,0 мм, диаметр до 1250 мм | м2 | 100 |  | 4.5 | 1145.39 | 1.05 | 1202.66 |  | 5411.97
Объём: (0,045)*100,0
|  | ФОТ | [8 empty] | 1129.26
| Пр/812-016.0-1 | НР Вентиляция и кондиционирование воздуха | % | 121 |  | 121 |  |  |  |  | 1366.4
| Пр/774-016.0 | СП Вентиляция и кондиционирование воздуха | % | 72 |  | 72 |  |  |  |  | 813.07
|  | Всего по позиции | [6 empty] | 197476 |  | 8886.42
67 | ГЭСН 20-01-001-01 | Прокладка воздуховодов из листовой оцинкованной стали и алюминия класса Н (нормальные) толщиной: 0,5 мм, диаметром до 200 мм | 100 м2 | 0.1256 |  | 0.1256
Объём: 3,14*0,16*15+3,14*0,2*8
| ГЭСН20_ОП_п.1.20.19_прил.20.1_п.10 | Индивидуальные испытания систем вентиляции и кондиционирования воздуха, ЗТ: 1.05, ЗТм: 1.05, ЭМ: 1.05 | [18 empty] | Индивидуальные испытания систем вентиляции и кондиционирования воздуха, ЗТ: 1.05, ЗТм: 1.05, ЭМ: 1.05
Результирующие коэффициенты:
|  | ЗТ | 1.05
|  | ЭМ | 1.05
|  | ЗТм | 1.05
| 1 | ОТ | чел.-ч |  |  | 20.3095 |  |  |  |  | 7677
| 1-100-32 | Средний разряд работы 3,2 | чел.-ч | 154 | 1.05 | 20.3095 |  |  | 378 |  | 7677
Объём: (0,1256)*154
| 2 | ЭМ | [8 empty] | 173.59
|  | ОТм(ЗТм) | чел.-ч |  |  | 0.15826 |  |  |  |  | 74.72
| 91.05.05-015 | Краны на автомобильном ходу, грузоподъемность 16 т | маш.-ч | 0.48 | 1.05 | 0.063302 |  |  | 1617.05 |  | 102.36
Объём: (0,1256)*0,48
| 4-100-060 | Средний разряд машиниста 6,0 | чел.-ч | 0.48 | 1.05 | 0.063302 |  |  | 557.71 |  | 35.3
Объём: (0,060288)*1
| 91.06.03-055 | Лебедки электрические тяговым усилием 19,62 кН (2 т) | маш.-ч | 0.34 | 1.05 | 0.044839 | 11.45 | 1.48 | 16.95 |  | 0.76
Объём: (0,1256)*0,34
| 91.14.02-001 | Автомобили бортовые, грузоподъемность до 5 т | маш.-ч | 0.72 | 1.05 | 0.094954 |  |  | 651.67 |  | 61.88
Объём: (0,1256)*0,72
| 4-100-040 | Средний разряд машиниста 4,0 | чел.-ч | 0.72 | 1.05 | 0.094954 |  |  | 415.19 |  | 39.42
Объём: (0,090432)*1
| 91.17.04-233 | Аппараты сварочные для ручной дуговой сварки, сварочный ток до 350 А | маш.-ч | 1.54 | 1.05 | 0.2031 |  |  | 42.29 |  | 8.59
Объём: (0,1256)*1,54
| 4 | М | [8 empty] | 706.3
| 01.1.01.09-0026 | Шнур асбестовый общего назначения ШАОН, диаметр 8-10 мм | т | 0.0009 |  | 0.000113 | 453122.24 | 1.29 | 584527.69 |  | 66.05
Объём: (0,1256)*0,0009
| 01.7.11.07-0227 | Электроды сварочные для сварки низколегированных и углеродистых сталей УОНИ 13/45, Э42А, диаметр 4-5 мм | кг | 0.45 |  | 0.05652 | 155.63 | 0.9 | 140.07 |  | 7.92
Объём: (0,1256)*0,45
| 01.7.15.03-0042 | Болты с гайками и шайбами строительные | кг | 15 |  | 1.884 | 174.93 | 1.11 | 194.17 |  | 365.82
Объём: (0,1256)*15
| 01.7.19.04-0031 | Прокладки резиновые (пластина техническая прессованная) | кг | 8 |  | 1.0048 | 138.5 | 1.48 | 204.98 |  | 205.96
Объём: (0,1256)*8
| 14.5.04.03-0002 | Мастика герметизирующая нетвердеющая из синтетического каучука для заполнения и герметизации швов стеклянного ограждения теплиц | т | 0.005 |  | 0.000628 | 56057.93 | 1.72 | 96419.64 |  | 60.55
Объём: (0,1256)*0,005
| 08.1.02.17 | Сетки в рамках | м2 | П |  | П
| 19.1.01.02 | Воздуховоды металлические | м2 | 100 |  | 12.56
| 19.1.01.11 | Крепления | кг | П |  | П
| 19.1.01.11 | Заглушки питометражных лючков | шт | П |  | П
| 19.3.01.01 | Дроссель-клапаны в патрубке | шт | П |  | П
| 19.3.02.07 | Шиберы | шт | П |  | П
|  | Итого прямые затраты | [8 empty] | 8631.61
67.1 | 19.1.01.03-0011 | Воздуховоды из оцинкованной стали, жесткие, спирально-навивные, прямой участок, толщина 0,55 мм, диаметр 160 мм | м2 | 100 |  | 12.56 | 664.11 | 1.05 | 697.32 |  | 8758.34
Объём: (0,1256)*100,0
|  | ФОТ | [8 empty] | 7751.72
| Пр/812-016.0-1 | НР Вентиляция и кондиционирование воздуха | % | 121 |  | 121 |  |  |  |  | 9379.58
| Пр/774-016.0 | СП Вентиляция и кондиционирование воздуха | % | 72 |  | 72 |  |  |  |  | 5581.24
|  | Всего по позиции | [6 empty] | 257569.82 |  | 32350.77
68 | ГЭСН 20-01-001-04 | Прокладка воздуховодов из листовой оцинкованной стали и алюминия класса Н (нормальные) толщиной: 0,6 мм, диаметром до 250 мм | 100 м2 | 0.1413 |  | 0.1413
Объём: 3,14*0,25*18
| ГЭСН20_ОП_п.1.20.19_прил.20.1_п.10 | Индивидуальные испытания систем вентиляции и кондиционирования воздуха, ЗТ: 1.05, ЗТм: 1.05, ЭМ: 1.05 | [18 empty] | Индивидуальные испытания систем вентиляции и кондиционирования воздуха, ЗТ: 1.05, ЗТм: 1.05, ЭМ: 1.05
Результирующие коэффициенты:
|  | ЗТ | 1.05
|  | ЭМ | 1.05
|  | ЗТм | 1.05
| 1 | ОТ | чел.-ч |  |  | 22.8482 |  |  |  |  | 8636.62
| 1-100-32 | Средний разряд работы 3,2 | чел.-ч | 154 | 1.05 | 22.8482 |  |  | 378 |  | 8636.62
Объём: (0,1413)*154
| 2 | ЭМ | [8 empty] | 196.26
|  | ОТм(ЗТм) | чел.-ч |  |  | 0.17952 |  |  |  |  | 84.69
| 91.05.05-015 | Краны на автомобильном ходу, грузоподъемность 16 т | маш.-ч | 0.48 | 1.05 | 0.071215 |  |  | 1617.05 |  | 115.16
Объём: (0,1413)*0,48
| 4-100-060 | Средний разряд машиниста 6,0 | чел.-ч | 0.48 | 1.05 | 0.071215 |  |  | 557.71 |  | 39.72
Объём: (0,067824)*1
| 91.06.03-055 | Лебедки электрические тяговым усилием 19,62 кН (2 т) | маш.-ч | 0.34 | 1.05 | 0.050444 | 11.45 | 1.48 | 16.95 |  | 0.86
Объём: (0,1413)*0,34
| 91.14.02-001 | Автомобили бортовые, грузоподъемность до 5 т | маш.-ч | 0.73 | 1.05 | 0.10831 |  |  | 651.67 |  | 70.58
Объём: (0,1413)*0,73
| 4-100-040 | Средний разряд машиниста 4,0 | чел.-ч | 0.73 | 1.05 | 0.10831 |  |  | 415.19 |  | 44.97
Объём: (0,103149)*1
| 91.17.04-233 | Аппараты сварочные для ручной дуговой сварки, сварочный ток до 350 А | маш.-ч | 1.54 | 1.05 | 0.22848 |  |  | 42.29 |  | 9.66
Объём: (0,1413)*1,54
| 4 | М | [8 empty] | 794.63
| 01.1.01.09-0026 | Шнур асбестовый общего назначения ШАОН, диаметр 8-10 мм | т | 0.0009 |  | 0.0001272 | 453122.24 | 1.29 | 584527.69 |  | 74.35
Объём: (0,1413)*0,0009
| 01.7.11.07-0227 | Электроды сварочные для сварки низколегированных и углеродистых сталей УОНИ 13/45, Э42А, диаметр 4-5 мм | кг | 0.45 |  | 0.063585 | 155.63 | 0.9 | 140.07 |  | 8.91
Объём: (0,1413)*0,45
| 01.7.15.03-0042 | Болты с гайками и шайбами строительные | кг | 15 |  | 2.1195 | 174.93 | 1.11 | 194.17 |  | 411.54
Объём: (0,1413)*15
| 01.7.19.04-0031 | Прокладки резиновые (пластина техническая прессованная) | кг | 8 |  | 1.1304 | 138.5 | 1.48 | 204.98 |  | 231.71
Объём: (0,1413)*8
| 14.5.04.03-0002 | Мастика герметизирующая нетвердеющая из синтетического каучука для заполнения и герметизации швов стеклянного ограждения теплиц | т | 0.005 |  | 0.0007065 | 56057.93 | 1.72 | 96419.64 |  | 68.12
Объём: (0,1413)*0,005
| 08.1.02.17 | Сетки в рамках | м2 | П |  | П
| 19.1.01.02 | Воздуховоды металлические | м2 | 100 |  | 14.13
| 19.1.01.11 | Крепления | кг | П |  | П
| 19.1.01.11 | Заглушки питометражных лючков | шт | П |  | П
| 19.3.01.01 | Дроссель-клапаны в патрубке | шт | П |  | П
| 19.3.02.07 | Шиберы | шт | П |  | П
|  | Итого прямые затраты | [8 empty] | 9712.2
68.1 | 19.1.01.03-0073 | Воздуховоды из оцинкованной стали, прямой участок, толщина 0,6 мм, диаметр до 250 мм | м2 | 100 |  | 14.13 | 748.65 | 1.05 | 786.08 |  | 11107.31
Объём: (0,1413)*100,0
|  | ФОТ | [8 empty] | 8721.31
| Пр/812-016.0-1 | НР Вентиляция и кондиционирование воздуха | % | 121 |  | 121 |  |  |  |  | 10552.79
| Пр/774-016.0 | СП Вентиляция и кондиционирование воздуха | % | 72 |  | 72 |  |  |  |  | 6279.34
|  | Всего по позиции | [6 empty] | 266465.96 |  | 37651.64
69 | ГЭСН 20-01-001-06 | Прокладка воздуховодов из листовой оцинкованной стали и алюминия класса Н (нормальные) толщиной: 0,6 мм, диаметром свыше 355 до 450 мм | 100 м2 | 0.07536 |  | 0.07536
Объём: 3,14*0,4*6
| 1 | ОТ | чел.-ч |  |  | 9.1939 |  |  |  |  | 3475.3
| 1-100-32 | Средний разряд работы 3,2 | чел.-ч | 122 |  | 9.1939 |  |  | 378 |  | 3475.3
Объём: (0,07536)*122
| 2 | ЭМ | [8 empty] | 72.86
|  | ОТм(ЗТм) | чел.-ч |  |  | 0.065563 |  |  |  |  | 30.98
| 91.05.05-015 | Краны на автомобильном ходу, грузоподъемность 16 т | маш.-ч | 0.35 |  | 0.026376 |  |  | 1617.05 |  | 42.65
Объём: (0,07536)*0,35
| 4-100-060 | Средний разряд машиниста 6,0 | чел.-ч | 0.35 |  | 0.026376 |  |  | 557.71 |  | 14.71
Объём: (0,026376)*1
| 91.06.03-055 | Лебедки электрические тяговым усилием 19,62 кН (2 т) | маш.-ч | 0.34 |  | 0.025622 | 11.45 | 1.48 | 16.95 |  | 0.43
Объём: (0,07536)*0,34
| 91.14.02-001 | Автомобили бортовые, грузоподъемность до 5 т | маш.-ч | 0.52 |  | 0.039187 |  |  | 651.67 |  | 25.54
Объём: (0,07536)*0,52
| 4-100-040 | Средний разряд машиниста 4,0 | чел.-ч | 0.52 |  | 0.039187 |  |  | 415.19 |  | 16.27
Объём: (0,0391872)*1
| 91.17.04-233 | Аппараты сварочные для ручной дуговой сварки, сварочный ток до 350 А | маш.-ч | 1.33 |  | 0.10023 |  |  | 42.29 |  | 4.24
Объём: (0,07536)*1,33
| 4 | М | [8 empty] | 354.47
| 01.1.01.09-0026 | Шнур асбестовый общего назначения ШАОН, диаметр 8-10 мм | т | 0.0008 |  | 6.03e-05 | 453122.24 | 1.29 | 584527.69 |  | 35.25
Объём: (0,07536)*0,0008
| 01.7.11.07-0227 | Электроды сварочные для сварки низколегированных и углеродистых сталей УОНИ 13/45, Э42А, диаметр 4-5 мм | кг | 0.39 |  | 0.02939 | 155.63 | 0.9 | 140.07 |  | 4.12
Объём: (0,07536)*0,39
| 01.7.15.03-0042 | Болты с гайками и шайбами строительные | кг | 11 |  | 0.82896 | 174.93 | 1.11 | 194.17 |  | 160.96
Объём: (0,07536)*11
| 01.7.19.04-0031 | Прокладки резиновые (пластина техническая прессованная) | кг | 7.58 |  | 0.57123 | 138.5 | 1.48 | 204.98 |  | 117.09
Объём: (0,07536)*7,58
| 14.5.04.03-0002 | Мастика герметизирующая нетвердеющая из синтетического каучука для заполнения и герметизации швов стеклянного ограждения теплиц | т | 0.0051 |  | 0.0003843 | 56057.93 | 1.72 | 96419.64 |  | 37.05
Объём: (0,07536)*0,0051
| 08.1.02.17 | Сетки в рамках | м2 | П |  | П
| 19.1.01.02 | Воздуховоды металлические | м2 | 100 |  | 7.536
| 19.1.01.11 | Крепления | кг | П |  | П
| 19.1.01.11 | Заглушки питометражных лючков | шт | П |  | П
| 19.3.01.01 | Дроссель-клапаны в патрубке | шт | П |  | П
| 19.3.02.07 | Шиберы | шт | П |  | П
|  | Итого прямые затраты | [8 empty] | 3933.61
69.1 | 19.1.01.03-0073 | Воздуховоды из оцинкованной стали, прямой участок, толщина 0,6 мм, диаметр до 250 мм | м2 | 100 |  | 7.536 | 748.65 | 1.05 | 786.08 |  | 5923.9
Объём: (0,07536)*100,0
|  | ФОТ | [8 empty] | 3506.28
| Пр/812-016.0-1 | НР Вентиляция и кондиционирование воздуха | % | 121 |  | 121 |  |  |  |  | 4242.6
| Пр/774-016.0 | СП Вентиляция и кондиционирование воздуха | % | 72 |  | 72 |  |  |  |  | 2524.52
|  | Всего по позиции | [6 empty] | 220602.84 |  | 16624.63
|  | Итого прямые по всем-всем позициям | [6 empty] | 262035.56 |  | 431616.42 | [10 empty] | Итого прямые по всем-всем позициям
|  | Итого прямые затраты по разделу 7. В3, В7 | [8 empty] | 431616.42 | [10 empty] | Итого прямые затраты по разделу 7. В3, В7
|  | в том числе | [19 empty] | в том числе
|  | оплата труда (ОТ) | [8 empty] | 143071.96 | [10 empty] | оплата труда (ОТ)
|  | эксплуатация машин и механизмов | [8 empty] | 3118.57 | [10 empty] | эксплуатация машин и механизмов
|  | оплата труда машинистов (ОТм) | [8 empty] | 1304.48 | [10 empty] | оплата труда машинистов (ОТм)
|  | материальные ресурсы | [8 empty] | 284121.41 | [10 empty] | материальные ресурсы
|  | Итого ФОТ | [8 empty] | 144376.44 | [10 empty] | Итого ФОТ
|  | Итого накладные расходы | [8 empty] | 174695.51 | [10 empty] | Итого накладные расходы
|  | Итого сметная прибыль | [8 empty] | 103951.03 | [10 empty] | Итого сметная прибыль
|  | Итого по разделу 7. В3, В7 | [8 empty] | 710262.96 | [10 empty] | Итого по разделу 7. В3, В7
|  | Справочно | [19 empty] | Справочно
|  | затраты труда рабочих |  |  |  | 377.36 | [15 empty] | затраты труда рабочих
|  | затраты труда машинистов |  |  |  | 2.8156 | [15 empty] | затраты труда машинистов
|  | ИТОГИ ПО РАЗДЕЛУ | [19 empty] | ИТОГИ ПО РАЗДЕЛУ
|  | ВСЕГО строительные работы | [8 empty] | 710262.96 | [10 empty] | ВСЕГО строительные работы
|  | строительные работы без учета перевозки | [8 empty] | 710262.96 | [10 empty] | строительные работы без учета перевозки
|  | в том числе | [19 empty] | в том числе
|  | прямые затраты | [8 empty] | 431616.42 | [10 empty] | прямые затраты
|  | в том числе | [19 empty] | в том числе
|  | оплата труда (ОТ) | [8 empty] | 143071.96 | [10 empty] | оплата труда (ОТ)
|  | эксплуатация машин и механизмов | [8 empty] | 3118.57 | [10 empty] | эксплуатация машин и механизмов
|  | оплата труда машинистов (ОТм) | [8 empty] | 1304.48 | [10 empty] | оплата труда машинистов (ОТм)
|  | материальные ресурсы | [8 empty] | 284121.41 | [10 empty] | материальные ресурсы
|  | перевозка | [19 empty] | перевозка
|  | ФОТ | [8 empty] | 144376.44 | [10 empty] | ФОТ
|  | накладные расходы | [8 empty] | 174695.51 | [10 empty] | накладные расходы
|  | сметная прибыль | [8 empty] | 103951.03 | [10 empty] | сметная прибыль
|  | ВСЕГО монтажные работы | [19 empty] | ВСЕГО монтажные работы
|  | монтажные работы без учета перевозки | [19 empty] | монтажные работы без учета перевозки
|  | прямые затраты | [19 empty] | прямые затраты
|  | оплата труда (ОТ) | [19 empty] | оплата труда (ОТ)
|  | эксплуатация машин и механизмов | [19 empty] | эксплуатация машин и механизмов
|  | оплата труда машинистов (ОТм) | [19 empty] | оплата труда машинистов (ОТм)
|  | материальные ресурсы | [19 empty] | материальные ресурсы
|  | перевозка | [19 empty] | перевозка
|  | ФОТ | [19 empty] | ФОТ
|  | накладные расходы | [19 empty] | накладные расходы
|  | сметная прибыль | [19 empty] | сметная прибыль
|  | ВСЕГО оборудование | [19 empty] | ВСЕГО оборудование
|  | оборудование без учета дополнительной перевозки | [19 empty] | оборудование без учета дополнительной перевозки
|  | дополнительная перевозка оборудования | [19 empty] | дополнительная перевозка оборудования
|  | ВСЕГО прочие затраты | [19 empty] | ВСЕГО прочие затраты
|  | прочие затраты | [19 empty] | прочие затраты
|  | прочие работы | [19 empty] | прочие работы
|  | пусконаладочные работы без учета перевозки | [19 empty] | пусконаладочные работы без учета перевозки
|  | прямые затраты | [19 empty] | прямые затраты
|  | оплата труда (ОТ) | [19 empty] | оплата труда (ОТ)
|  | эксплуатация машин и механизмов | [19 empty] | эксплуатация машин и механизмов
|  | оплата труда машинистов (ОТм) | [19 empty] | оплата труда машинистов (ОТм)
|  | материальные ресурсы | [19 empty] | материальные ресурсы
|  | перевозка | [19 empty] | перевозка
|  | ФОТ | [19 empty] | ФОТ
|  | накладные расходы | [19 empty] | накладные расходы
|  | сметная прибыль | [19 empty] | сметная прибыль
|  | ВСЕГО по РАЗДЕЛУ | [8 empty] | 710262.96 | [10 empty] | ВСЕГО по РАЗДЕЛУ
|  | Всего по РАЗДЕЛУ СМР+ПНР+перевозка | [8 empty] | 710262.96 | [10 empty] | Всего по РАЗДЕЛУ СМР+ПНР+перевозка
|  | в том числе | [19 empty] | в том числе
|  | Всего прямые затраты | [8 empty] | 431616.42 | [10 empty] | Всего прямые затраты
|  | в том числе | [19 empty] | в том числе
|  | оплата труда (ОТ) | [8 empty] | 143071.96 | [10 empty] | оплата труда (ОТ)
|  | эксплуатация машин и механизмов | [8 empty] | 3118.57 | [10 empty] | эксплуатация машин и механизмов
|  | оплата труда машинистов (ОТм) | [8 empty] | 1304.48 | [10 empty] | оплата труда машинистов (ОТм)
|  | материальные ресурсы | [8 empty] | 284121.41 | [10 empty] | материальные ресурсы
|  | перевозка | [19 empty] | перевозка
|  | Всего ФОТ | [8 empty] | 144376.44 | [10 empty] | Всего ФОТ
|  | Всего накладные расходы | [8 empty] | 174695.51 | [10 empty] | Всего накладные расходы
|  | Всего сметная прибыль | [8 empty] | 103951.03 | [10 empty] | Всего сметная прибыль
|  | Всего оборудование | [19 empty] | Всего оборудование
|  | Всего прочие затраты | [19 empty] | Всего прочие затраты
|  | Справочно | [19 empty] | Справочно
|  | материальные ресурсы из текущей СНБ (проверка) | [8 empty] | 284121.41 | [10 empty] | материальные ресурсы из текущей СНБ (проверка)
|  | материальные ресурсы, отсутствующие в ФРСН | [19 empty] | материальные ресурсы, отсутствующие в ФРСН
|  | оборудование из текущей СНБ (проверка) | [19 empty] | оборудование из текущей СНБ (проверка)
|  | оборудование, отсутствующее в ФРСН | [19 empty] | оборудование, отсутствующее в ФРСН
|  | затраты труда рабочих |  |  |  | 377.36 | [15 empty] | затраты труда рабочих
|  | затраты труда машинистов |  |  |  | 2.8156 | [15 empty] | затраты труда машинистов
|  | Нормативные затраты труда | [8 empty] | 380.1757 | [10 empty] | Нормативные затраты труда
|  | стоимость пусконаладочных работ "вхолостую" | [19 empty] | стоимость пусконаладочных работ "вхолостую"
|  | стоимость пусконаладочных работ "под нагрузкой" | [19 empty] | стоимость пусконаладочных работ "под нагрузкой"
|  | Строительные работы - ОТ | [8 empty] | 143071.96 | [10 empty] | Строительные работы - ОТ
|  | Строительные работы - ЭМ | [8 empty] | 3118.57 | [10 empty] | Строительные работы - ЭМ
|  | Строительные работы - ОТм | [8 empty] | 1304.48 | [10 empty] | Строительные работы - ОТм
|  | Строительные работы - МР | [8 empty] | 284121.41 | [10 empty] | Строительные работы - МР
|  | Строительные работы - ФОТ | [8 empty] | 144376.44 | [10 empty] | Строительные работы - ФОТ
|  | Строительные работы - НР | [8 empty] | 174695.51 | [10 empty] | Строительные работы - НР
|  | Строительные работы - СП | [8 empty] | 103951.03 | [10 empty] | Строительные работы - СП
|  | Строительные работы - Материальные ресурсы, отсутствующие в ФРСН (прайсовые) | [19 empty] | Строительные работы - Материальные ресурсы, отсутствующие в ФРСН (прайсовые)
|  | Строительные работы - Независимая перевозка | [19 empty] | Строительные работы - Независимая перевозка
|  | Строительные работы - Прямые затраты | [8 empty] | 431616.42 | [10 empty] | Строительные работы - Прямые затраты
|  | Строительные работы - Затраты труда рабочих | [8 empty] | 377.36 | [10 empty] | Строительные работы - Затраты труда рабочих
|  | Строительные работы - Затраты труда машинистов | [8 empty] | 2.8156 | [10 empty] | Строительные работы - Затраты труда машинистов
|  | Строительные работы - Затраты труда всего (рабочих и машинистов) | [8 empty] | 380.1757 | [10 empty] | Строительные работы - Затраты труда всего (рабочих и машинистов)
|  | Монтажные работы - ОТ | [19 empty] | Монтажные работы - ОТ
|  | Монтажные работы - ЭМ | [19 empty] | Монтажные работы - ЭМ
|  | Монтажные работы - ОТм | [19 empty] | Монтажные работы - ОТм
|  | Монтажные работы - МР | [19 empty] | Монтажные работы - МР
|  | Монтажные работы - ФОТ | [19 empty] | Монтажные работы - ФОТ
|  | Монтажные работы - НР | [19 empty] | Монтажные работы - НР
|  | Монтажные работы - СП | [19 empty] | Монтажные работы - СП
|  | Монтажные работы - Материальные ресурсы, отсутствующие в ФРСН (прайсовые) | [19 empty] | Монтажные работы - Материальные ресурсы, отсутствующие в ФРСН (прайсовые)
|  | Монтажные работы - Независимая перевозка | [19 empty] | Монтажные работы - Независимая перевозка
|  | Монтажные работы - Прямые затраты | [19 empty] | Монтажные работы - Прямые затраты
|  | Монтажные работы - Затраты труда рабочих | [19 empty] | Монтажные работы - Затраты труда рабочих
|  | Монтажные работы - Затраты труда машинистов | [19 empty] | Монтажные работы - Затраты труда машинистов
|  | Монтажные работы - Затраты труда всего (рабочих и машинистов) | [19 empty] | Монтажные работы - Затраты труда всего (рабочих и машинистов)
|  | Пусконаладочные работы - ОТ | [19 empty] | Пусконаладочные работы - ОТ
|  | Пусконаладочные работы - ЭМ | [19 empty] | Пусконаладочные работы - ЭМ
|  | Пусконаладочные работы - ОТм | [19 empty] | Пусконаладочные работы - ОТм
|  | Пусконаладочные работы - МР | [19 empty] | Пусконаладочные работы - МР
|  | Пусконаладочные работы - ФОТ | [19 empty] | Пусконаладочные работы - ФОТ
|  | Пусконаладочные работы - НР | [19 empty] | Пусконаладочные работы - НР
|  | Пусконаладочные работы - СП | [19 empty] | Пусконаладочные работы - СП
|  | Пусконаладочные работы - Материальные ресурсы, отсутствующие в ФРСН (прайсовые) | [19 empty] | Пусконаладочные работы - Материальные ресурсы, отсутствующие в ФРСН (прайсовые)
|  | Пусконаладочные работы - Независимая перевозка | [19 empty] | Пусконаладочные работы - Независимая перевозка
|  | Пусконаладочные работы - Прямые затраты | [19 empty] | Пусконаладочные работы - Прямые затраты
|  | Пусконаладочные работы - Затраты труда рабочих | [19 empty] | Пусконаладочные работы - Затраты труда рабочих
|  | Пусконаладочные работы - Затраты труда машинистов | [19 empty] | Пусконаладочные работы - Затраты труда машинистов
|  | Пусконаладочные работы - Затраты труда всего (рабочих и машинистов) | [19 empty] | Пусконаладочные работы - Затраты труда всего (рабочих и машинистов)
|  | Всего - ОТ | [8 empty] | 143071.96 | [10 empty] | Всего - ОТ
|  | Всего - ЭМ | [8 empty] | 3118.57 | [10 empty] | Всего - ЭМ
|  | Всего - ОТм | [8 empty] | 1304.48 | [10 empty] | Всего - ОТм
|  | Всего - МР | [8 empty] | 284121.41 | [10 empty] | Всего - МР
|  | Всего - Независимая перевозка | [19 empty] | Всего - Независимая перевозка
|  | Всего - НР | [8 empty] | 174695.51 | [10 empty] | Всего - НР
|  | Всего - СП | [8 empty] | 103951.03 | [10 empty] | Всего - СП
|  | Всего - ФОТ | [8 empty] | 144376.44 | [10 empty] | Всего - ФОТ
|  | Всего - Прямые затраты | [8 empty] | 431616.42 | [10 empty] | Всего - Прямые затраты
|  | Всего - Итоговая сметная стоимость (без учета перевозки) | [8 empty] | 710262.96 | [10 empty] | Всего - Итоговая сметная стоимость (без учета перевозки)
|  | 3 | [19 empty] | 3
|  | Материалы заказчика из текущей СНБ | [19 empty] | Материалы заказчика из текущей СНБ
|  | материалы заказчика из текущей СНБ без учета дополнительной перевозки | [19 empty] | материалы заказчика из текущей СНБ без учета дополнительной перевозки
|  | дополнительная перевозка материалов заказчика из текущей СНБ | [19 empty] | дополнительная перевозка материалов заказчика из текущей СНБ
|  | Материалы заказчика, отсутствующие в СНБ | [19 empty] | Материалы заказчика, отсутствующие в СНБ
|  | материалы заказчика, отсутствующие в СНБ без учета дополнительной перевозки | [19 empty] | материалы заказчика, отсутствующие в СНБ без учета дополнительной перевозки
|  | дополнительная перевозка материалов заказчика, отсутствующих в СНБ | [19 empty] | дополнительная перевозка материалов заказчика, отсутствующих в СНБ
|  | Материалы подрядчика из текущей СНБ | [19 empty] | Материалы подрядчика из текущей СНБ
|  | материалы подрядчика из текущей СНБ без учета дополнительной перевозки | [19 empty] | материалы подрядчика из текущей СНБ без учета дополнительной перевозки
|  | дополнительная перевозка материалов подрядчика из текущей СНБ | [19 empty] | дополнительная перевозка материалов подрядчика из текущей СНБ
|  | Материалы подрядчика, отсутствующие в СНБ | [19 empty] | Материалы подрядчика, отсутствующие в СНБ
|  | материалы подрядчика, отсутствующие в СНБ без учета дополнительной перевозки | [19 empty] | материалы подрядчика, отсутствующие в СНБ без учета дополнительной перевозки
|  | дополнительная перевозка материалов подрядчика, отсутствующих в СНБ | [19 empty] | дополнительная перевозка материалов подрядчика, отсутствующих в СНБ
|  | Оборудование заказчика из текущей СНБ | [19 empty] | Оборудование заказчика из текущей СНБ
|  | оборудование заказчика из текущей СНБ без учета дополнительной перевозки | [19 empty] | оборудование заказчика из текущей СНБ без учета дополнительной перевозки
|  | дополнительная перевозка оборудования заказчика из текущей СНБ | [19 empty] | дополнительная перевозка оборудования заказчика из текущей СНБ
|  | Оборудование заказчика, отсутствующее в СНБ | [19 empty] | Оборудование заказчика, отсутствующее в СНБ
|  | оборудование заказчика, отсутствующее в СНБ без учета дополнительной перевозки | [19 empty] | оборудование заказчика, отсутствующее в СНБ без учета дополнительной перевозки
|  | дополнительная перевозка оборудования заказчика, отсутствующего в СНБ | [19 empty] | дополнительная перевозка оборудования заказчика, отсутствующего в СНБ
|  | Оборудование подрядчика из текущей СНБ | [19 empty] | Оборудование подрядчика из текущей СНБ
|  | оборудование подрядчика из текущей СНБ без учета дополнительной перевозки | [19 empty] | оборудование подрядчика из текущей СНБ без учета дополнительной перевозки
|  | дополнительная перевозка оборудования подрядчика из текущей СНБ | [19 empty] | дополнительная перевозка оборудования подрядчика из текущей СНБ
|  | Оборудование подрядчика, отсутствующее в СНБ | [19 empty] | Оборудование подрядчика, отсутствующее в СНБ
|  | оборудование подрядчика, отсутствующее в СНБ без учета дополнительной перевозки | [19 empty] | оборудование подрядчика, отсутствующее в СНБ без учета дополнительной перевозки
|  | дополнительная перевозка оборудования подрядчика, отсутствующего в СНБ | [19 empty] | дополнительная перевозка оборудования подрядчика, отсутствующего в СНБ
|  | Возврат материалов из текущей СНБ | [19 empty] | Возврат материалов из текущей СНБ
|  | возврат материалов из текущей СНБ без учета дополнительной перевозки | [19 empty] | возврат материалов из текущей СНБ без учета дополнительной перевозки
|  | возврат дополнительной перевозки материалов из текущей СНБ | [19 empty] | возврат дополнительной перевозки материалов из текущей СНБ
|  | Возврат материалов, отсутствующих в СНБ | [19 empty] | Возврат материалов, отсутствующих в СНБ
|  | возврат материалов, отсутствующих в СНБ без учета дополнительной перевозки | [19 empty] | возврат материалов, отсутствующих в СНБ без учета дополнительной перевозки
|  | возврат дополнительной перевозки материалов, отсутствующих в СНБ | [19 empty] | возврат дополнительной перевозки материалов, отсутствующих в СНБ
|  | Всего возврат материалов | [19 empty] | Всего возврат материалов
|  | Возврат оборудования из текущей СНБ | [19 empty] | Возврат оборудования из текущей СНБ
|  | возврат оборудования из текущей СНБ без учета дополнительной перевозки | [19 empty] | возврат оборудования из текущей СНБ без учета дополнительной перевозки
|  | возврат дополнительной перевозки оборудования из текущей СНБ | [19 empty] | возврат дополнительной перевозки оборудования из текущей СНБ
|  | Возврат оборудования, отсутствующего в СНБ | [19 empty] | Возврат оборудования, отсутствующего в СНБ
|  | возврат оборудования, отсутствующего в СНБ без учета дополнительной перевозки | [19 empty] | возврат оборудования, отсутствующего в СНБ без учета дополнительной перевозки
|  | возврат дополнительной перевозки оборудования, отсутствующего в СНБ | [19 empty] | возврат дополнительной перевозки оборудования, отсутствующего в СНБ
|  | Всего возврат оборудования | [19 empty] | Всего возврат оборудования
Раздел 8. Устройство зонтов над каналами ОВ (размер зонта 1,07*1,07м-8шт) 06/25-ВОР 22 | [13 empty] | Раздел 8. Устройство зонтов над каналами ОВ (размер зонта 1,07*1,07м-8шт) 06/25-ВОР 22
70 | ГЭСН 20-02-010-08 | Установка зонтов над шахтами из листовой стали прямоугольного сечения периметром: 4000 мм | шт | 8 |  | 8
| 1 | ОТ | чел.-ч |  |  | 24.32 |  |  |  |  | 9306.05
| 1-100-33 | Средний разряд работы 3,3 | чел.-ч | 3.04 |  | 24.32 |  |  | 382.65 |  | 9306.05
Объём: (8,0)*3,04
| 2 | ЭМ | [8 empty] | 374.64
|  | ОТм(ЗТм) | чел.-ч |  |  | 0.32 |  |  |  |  | 144.27
| 91.05.05-015 | Краны на автомобильном ходу, грузоподъемность 16 т | маш.-ч | 0.01 |  | 0.08 |  |  | 1617.05 |  | 129.36
Объём: (8,0)*0,01
| 4-100-060 | Средний разряд машиниста 6,0 | чел.-ч | 0.01 |  | 0.08 |  |  | 557.71 |  | 44.62
Объём: (0,08)*1
| 91.06.03-047 | Лебедки ручные и рычажные тяговым усилием 31,39 кН (3,2 т) | маш.-ч | 0.76 |  | 6.08 | 2.36 | 1.48 | 3.49 |  | 21.22
Объём: (8,0)*0,76
| 91.14.02-001 | Автомобили бортовые, грузоподъемность до 5 т | маш.-ч | 0.03 |  | 0.24 |  |  | 651.67 |  | 156.4
Объём: (8,0)*0,03
| 4-100-040 | Средний разряд машиниста 4,0 | чел.-ч | 0.03 |  | 0.24 |  |  | 415.19 |  | 99.65
Объём: (0,24)*1
| 91.17.04-233 | Аппараты сварочные для ручной дуговой сварки, сварочный ток до 350 А | маш.-ч | 0.2 |  | 1.6 |  |  | 42.29 |  | 67.66
Объём: (8,0)*0,2
| 4 | М | [8 empty] | 1327
| 01.7.11.07-0227 | Электроды сварочные для сварки низколегированных и углеродистых сталей УОНИ 13/45, Э42А, диаметр 4-5 мм | кг | 0.2 |  | 1.6 | 155.63 | 0.9 | 140.07 |  | 224.11
Объём: (8,0)*0,2
| 01.7.15.03-0042 | Болты с гайками и шайбами строительные | кг | 0.71 |  | 5.68 | 174.93 | 1.11 | 194.17 |  | 1102.89
Объём: (8,0)*0,71
| 19.1.01.11 | Крепления | кг | П |  | П
| 19.2.02.01 | Зонты стальные вентиляционных систем | шт | 1 |  | 8
|  | Итого прямые затраты | [8 empty] | 11151.96
70.1 | 19.2.02.01-0019 | Зонт вентиляционных систем из листовой и сортовой стали, прямоугольный, периметр шахты 4000 мм | шт | 1 |  | 8 | 3132.43 | 1.36 | 4260.1 |  | 34080.8
Объём: (8,0)*1
|  | ФОТ | [8 empty] | 9450.32
| Пр/812-016.0-1 | НР Вентиляция и кондиционирование воздуха | % | 121 |  | 121 |  |  |  |  | 11434.89
| Пр/774-016.0 | СП Вентиляция и кондиционирование воздуха | % | 72 |  | 72 |  |  |  |  | 6804.23
|  | Всего по позиции | [6 empty] | 7933.99 |  | 63471.88
|  | Итого прямые по всем-всем позициям | [6 empty] | 26563.66 |  | 45232.76 | [10 empty] | Итого прямые по всем-всем позициям
|  | Итого прямые затраты по разделу 8. Устройство зонтов над каналами ОВ (размер зонта 1,07*1,07м-8шт) 06/25-ВОР 22 | [8 empty] | 45232.76 | [10 empty] | Итого прямые затраты по разделу 8. Устройство зонтов над каналами ОВ (размер зонта 1,07*1,07м-8шт) 06/25-ВОР 22
|  | в том числе | [19 empty] | в том числе
|  | оплата труда (ОТ) | [8 empty] | 9306.05 | [10 empty] | оплата труда (ОТ)
|  | эксплуатация машин и механизмов | [8 empty] | 374.64 | [10 empty] | эксплуатация машин и механизмов
|  | оплата труда машинистов (ОТм) | [8 empty] | 144.27 | [10 empty] | оплата труда машинистов (ОТм)
|  | материальные ресурсы | [8 empty] | 35407.8 | [10 empty] | материальные ресурсы
|  | Итого ФОТ | [8 empty] | 9450.32 | [10 empty] | Итого ФОТ
|  | Итого накладные расходы | [8 empty] | 11434.89 | [10 empty] | Итого накладные расходы
|  | Итого сметная прибыль | [8 empty] | 6804.23 | [10 empty] | Итого сметная прибыль
|  | Итого по разделу 8. Устройство зонтов над каналами ОВ (размер зонта 1,07*1,07м-8шт) 06/25-ВОР 22 | [8 empty] | 63471.88 | [10 empty] | Итого по разделу 8. Устройство зонтов над каналами ОВ (размер зонта 1,07*1,07м-8шт) 06/25-ВОР 22
|  | Справочно | [19 empty] | Справочно
|  | затраты труда рабочих |  |  |  | 24.32 | [15 empty] | затраты труда рабочих
|  | затраты труда машинистов |  |  |  | 0.32 | [15 empty] | затраты труда машинистов
|  | ИТОГИ ПО РАЗДЕЛУ | [19 empty] | ИТОГИ ПО РАЗДЕЛУ
|  | ВСЕГО строительные работы | [8 empty] | 63471.88 | [10 empty] | ВСЕГО строительные работы
|  | строительные работы без учета перевозки | [8 empty] | 63471.88 | [10 empty] | строительные работы без учета перевозки
|  | в том числе | [19 empty] | в том числе
|  | прямые затраты | [8 empty] | 45232.76 | [10 empty] | прямые затраты
|  | в том числе | [19 empty] | в том числе
|  | оплата труда (ОТ) | [8 empty] | 9306.05 | [10 empty] | оплата труда (ОТ)
|  | эксплуатация машин и механизмов | [8 empty] | 374.64 | [10 empty] | эксплуатация машин и механизмов
|  | оплата труда машинистов (ОТм) | [8 empty] | 144.27 | [10 empty] | оплата труда машинистов (ОТм)
|  | материальные ресурсы | [8 empty] | 35407.8 | [10 empty] | материальные ресурсы
|  | перевозка | [19 empty] | перевозка
|  | ФОТ | [8 empty] | 9450.32 | [10 empty] | ФОТ
|  | накладные расходы | [8 empty] | 11434.89 | [10 empty] | накладные расходы
|  | сметная прибыль | [8 empty] | 6804.23 | [10 empty] | сметная прибыль
|  | ВСЕГО монтажные работы | [19 empty] | ВСЕГО монтажные работы
|  | монтажные работы без учета перевозки | [19 empty] | монтажные работы без учета перевозки
|  | прямые затраты | [19 empty] | прямые затраты
|  | оплата труда (ОТ) | [19 empty] | оплата труда (ОТ)
|  | эксплуатация машин и механизмов | [19 empty] | эксплуатация машин и механизмов
|  | оплата труда машинистов (ОТм) | [19 empty] | оплата труда машинистов (ОТм)
|  | материальные ресурсы | [19 empty] | материальные ресурсы
|  | перевозка | [19 empty] | перевозка
|  | ФОТ | [19 empty] | ФОТ
|  | накладные расходы | [19 empty] | накладные расходы
|  | сметная прибыль | [19 empty] | сметная прибыль
|  | ВСЕГО оборудование | [19 empty] | ВСЕГО оборудование
|  | оборудование без учета дополнительной перевозки | [19 empty] | оборудование без учета дополнительной перевозки
|  | дополнительная перевозка оборудования | [19 empty] | дополнительная перевозка оборудования
|  | ВСЕГО прочие затраты | [19 empty] | ВСЕГО прочие затраты
|  | прочие затраты | [19 empty] | прочие затраты
|  | прочие работы | [19 empty] | прочие работы
|  | пусконаладочные работы без учета перевозки | [19 empty] | пусконаладочные работы без учета перевозки
|  | прямые затраты | [19 empty] | прямые затраты
|  | оплата труда (ОТ) | [19 empty] | оплата труда (ОТ)
|  | эксплуатация машин и механизмов | [19 empty] | эксплуатация машин и механизмов
|  | оплата труда машинистов (ОТм) | [19 empty] | оплата труда машинистов (ОТм)
|  | материальные ресурсы | [19 empty] | материальные ресурсы
|  | перевозка | [19 empty] | перевозка
|  | ФОТ | [19 empty] | ФОТ
|  | накладные расходы | [19 empty] | накладные расходы
|  | сметная прибыль | [19 empty] | сметная прибыль
|  | ВСЕГО по РАЗДЕЛУ | [8 empty] | 63471.88 | [10 empty] | ВСЕГО по РАЗДЕЛУ
|  | Всего по РАЗДЕЛУ СМР+ПНР+перевозка | [8 empty] | 63471.88 | [10 empty] | Всего по РАЗДЕЛУ СМР+ПНР+перевозка
|  | в том числе | [19 empty] | в том числе
|  | Всего прямые затраты | [8 empty] | 45232.76 | [10 empty] | Всего прямые затраты
|  | в том числе | [19 empty] | в том числе
|  | оплата труда (ОТ) | [8 empty] | 9306.05 | [10 empty] | оплата труда (ОТ)
|  | эксплуатация машин и механизмов | [8 empty] | 374.64 | [10 empty] | эксплуатация машин и механизмов
|  | оплата труда машинистов (ОТм) | [8 empty] | 144.27 | [10 empty] | оплата труда машинистов (ОТм)
|  | материальные ресурсы | [8 empty] | 35407.8 | [10 empty] | материальные ресурсы
|  | перевозка | [19 empty] | перевозка
|  | Всего ФОТ | [8 empty] | 9450.32 | [10 empty] | Всего ФОТ
|  | Всего накладные расходы | [8 empty] | 11434.89 | [10 empty] | Всего накладные расходы
|  | Всего сметная прибыль | [8 empty] | 6804.23 | [10 empty] | Всего сметная прибыль
|  | Всего оборудование | [19 empty] | Всего оборудование
|  | Всего прочие затраты | [19 empty] | Всего прочие затраты
|  | Справочно | [19 empty] | Справочно
|  | материальные ресурсы из текущей СНБ (проверка) | [8 empty] | 35407.8 | [10 empty] | материальные ресурсы из текущей СНБ (проверка)
|  | материальные ресурсы, отсутствующие в ФРСН | [19 empty] | материальные ресурсы, отсутствующие в ФРСН
|  | оборудование из текущей СНБ (проверка) | [19 empty] | оборудование из текущей СНБ (проверка)
|  | оборудование, отсутствующее в ФРСН | [19 empty] | оборудование, отсутствующее в ФРСН
|  | затраты труда рабочих |  |  |  | 24.32 | [15 empty] | затраты труда рабочих
|  | затраты труда машинистов |  |  |  | 0.32 | [15 empty] | затраты труда машинистов
|  | Нормативные затраты труда | [8 empty] | 24.64 | [10 empty] | Нормативные затраты труда
|  | стоимость пусконаладочных работ "вхолостую" | [19 empty] | стоимость пусконаладочных работ "вхолостую"
|  | стоимость пусконаладочных работ "под нагрузкой" | [19 empty] | стоимость пусконаладочных работ "под нагрузкой"
|  | Строительные работы - ОТ | [8 empty] | 9306.05 | [10 empty] | Строительные работы - ОТ
|  | Строительные работы - ЭМ | [8 empty] | 374.64 | [10 empty] | Строительные работы - ЭМ
|  | Строительные работы - ОТм | [8 empty] | 144.27 | [10 empty] | Строительные работы - ОТм
|  | Строительные работы - МР | [8 empty] | 35407.8 | [10 empty] | Строительные работы - МР
|  | Строительные работы - ФОТ | [8 empty] | 9450.32 | [10 empty] | Строительные работы - ФОТ
|  | Строительные работы - НР | [8 empty] | 11434.89 | [10 empty] | Строительные работы - НР
|  | Строительные работы - СП | [8 empty] | 6804.23 | [10 empty] | Строительные работы - СП
|  | Строительные работы - Материальные ресурсы, отсутствующие в ФРСН (прайсовые) | [19 empty] | Строительные работы - Материальные ресурсы, отсутствующие в ФРСН (прайсовые)
|  | Строительные работы - Независимая перевозка | [19 empty] | Строительные работы - Независимая перевозка
|  | Строительные работы - Прямые затраты | [8 empty] | 45232.76 | [10 empty] | Строительные работы - Прямые затраты
|  | Строительные работы - Затраты труда рабочих | [8 empty] | 24.32 | [10 empty] | Строительные работы - Затраты труда рабочих
|  | Строительные работы - Затраты труда машинистов | [8 empty] | 0.32 | [10 empty] | Строительные работы - Затраты труда машинистов
|  | Строительные работы - Затраты труда всего (рабочих и машинистов) | [8 empty] | 24.64 | [10 empty] | Строительные работы - Затраты труда всего (рабочих и машинистов)
|  | Монтажные работы - ОТ | [19 empty] | Монтажные работы - ОТ
|  | Монтажные работы - ЭМ | [19 empty] | Монтажные работы - ЭМ
|  | Монтажные работы - ОТм | [19 empty] | Монтажные работы - ОТм
|  | Монтажные работы - МР | [19 empty] | Монтажные работы - МР
|  | Монтажные работы - ФОТ | [19 empty] | Монтажные работы - ФОТ
|  | Монтажные работы - НР | [19 empty] | Монтажные работы - НР
|  | Монтажные работы - СП | [19 empty] | Монтажные работы - СП
|  | Монтажные работы - Материальные ресурсы, отсутствующие в ФРСН (прайсовые) | [19 empty] | Монтажные работы - Материальные ресурсы, отсутствующие в ФРСН (прайсовые)
|  | Монтажные работы - Независимая перевозка | [19 empty] | Монтажные работы - Независимая перевозка
|  | Монтажные работы - Прямые затраты | [19 empty] | Монтажные работы - Прямые затраты
|  | Монтажные работы - Затраты труда рабочих | [19 empty] | Монтажные работы - Затраты труда рабочих
|  | Монтажные работы - Затраты труда машинистов | [19 empty] | Монтажные работы - Затраты труда машинистов
|  | Монтажные работы - Затраты труда всего (рабочих и машинистов) | [19 empty] | Монтажные работы - Затраты труда всего (рабочих и машинистов)
|  | Пусконаладочные работы - ОТ | [19 empty] | Пусконаладочные работы - ОТ
|  | Пусконаладочные работы - ЭМ | [19 empty] | Пусконаладочные работы - ЭМ
|  | Пусконаладочные работы - ОТм | [19 empty] | Пусконаладочные работы - ОТм
|  | Пусконаладочные работы - МР | [19 empty] | Пусконаладочные работы - МР
|  | Пусконаладочные работы - ФОТ | [19 empty] | Пусконаладочные работы - ФОТ
|  | Пусконаладочные работы - НР | [19 empty] | Пусконаладочные работы - НР
|  | Пусконаладочные работы - СП | [19 empty] | Пусконаладочные работы - СП
|  | Пусконаладочные работы - Материальные ресурсы, отсутствующие в ФРСН (прайсовые) | [19 empty] | Пусконаладочные работы - Материальные ресурсы, отсутствующие в ФРСН (прайсовые)
|  | Пусконаладочные работы - Независимая перевозка | [19 empty] | Пусконаладочные работы - Независимая перевозка
|  | Пусконаладочные работы - Прямые затраты | [19 empty] | Пусконаладочные работы - Прямые затраты
|  | Пусконаладочные работы - Затраты труда рабочих | [19 empty] | Пусконаладочные работы - Затраты труда рабочих
|  | Пусконаладочные работы - Затраты труда машинистов | [19 empty] | Пусконаладочные работы - Затраты труда машинистов
|  | Пусконаладочные работы - Затраты труда всего (рабочих и машинистов) | [19 empty] | Пусконаладочные работы - Затраты труда всего (рабочих и машинистов)
|  | Всего - ОТ | [8 empty] | 9306.05 | [10 empty] | Всего - ОТ
|  | Всего - ЭМ | [8 empty] | 374.64 | [10 empty] | Всего - ЭМ
|  | Всего - ОТм | [8 empty] | 144.27 | [10 empty] | Всего - ОТм
|  | Всего - МР | [8 empty] | 35407.8 | [10 empty] | Всего - МР
|  | Всего - Независимая перевозка | [19 empty] | Всего - Независимая перевозка
|  | Всего - НР | [8 empty] | 11434.89 | [10 empty] | Всего - НР
|  | Всего - СП | [8 empty] | 6804.23 | [10 empty] | Всего - СП
|  | Всего - ФОТ | [8 empty] | 9450.32 | [10 empty] | Всего - ФОТ
|  | Всего - Прямые затраты | [8 empty] | 45232.76 | [10 empty] | Всего - Прямые затраты
|  | Всего - Итоговая сметная стоимость (без учета перевозки) | [8 empty] | 63471.88 | [10 empty] | Всего - Итоговая сметная стоимость (без учета перевозки)
|  | 3 | [19 empty] | 3
|  | Материалы заказчика из текущей СНБ | [19 empty] | Материалы заказчика из текущей СНБ
|  | материалы заказчика из текущей СНБ без учета дополнительной перевозки | [19 empty] | материалы заказчика из текущей СНБ без учета дополнительной перевозки
|  | дополнительная перевозка материалов заказчика из текущей СНБ | [19 empty] | дополнительная перевозка материалов заказчика из текущей СНБ
|  | Материалы заказчика, отсутствующие в СНБ | [19 empty] | Материалы заказчика, отсутствующие в СНБ
|  | материалы заказчика, отсутствующие в СНБ без учета дополнительной перевозки | [19 empty] | материалы заказчика, отсутствующие в СНБ без учета дополнительной перевозки
|  | дополнительная перевозка материалов заказчика, отсутствующих в СНБ | [19 empty] | дополнительная перевозка материалов заказчика, отсутствующих в СНБ
|  | Материалы подрядчика из текущей СНБ | [19 empty] | Материалы подрядчика из текущей СНБ
|  | материалы подрядчика из текущей СНБ без учета дополнительной перевозки | [19 empty] | материалы подрядчика из текущей СНБ без учета дополнительной перевозки
|  | дополнительная перевозка материалов подрядчика из текущей СНБ | [19 empty] | дополнительная перевозка материалов подрядчика из текущей СНБ
|  | Материалы подрядчика, отсутствующие в СНБ | [19 empty] | Материалы подрядчика, отсутствующие в СНБ
|  | материалы подрядчика, отсутствующие в СНБ без учета дополнительной перевозки | [19 empty] | материалы подрядчика, отсутствующие в СНБ без учета дополнительной перевозки
|  | дополнительная перевозка материалов подрядчика, отсутствующих в СНБ | [19 empty] | дополнительная перевозка материалов подрядчика, отсутствующих в СНБ
|  | Оборудование заказчика из текущей СНБ | [19 empty] | Оборудование заказчика из текущей СНБ
|  | оборудование заказчика из текущей СНБ без учета дополнительной перевозки | [19 empty] | оборудование заказчика из текущей СНБ без учета дополнительной перевозки
|  | дополнительная перевозка оборудования заказчика из текущей СНБ | [19 empty] | дополнительная перевозка оборудования заказчика из текущей СНБ
|  | Оборудование заказчика, отсутствующее в СНБ | [19 empty] | Оборудование заказчика, отсутствующее в СНБ
|  | оборудование заказчика, отсутствующее в СНБ без учета дополнительной перевозки | [19 empty] | оборудование заказчика, отсутствующее в СНБ без учета дополнительной перевозки
|  | дополнительная перевозка оборудования заказчика, отсутствующего в СНБ | [19 empty] | дополнительная перевозка оборудования заказчика, отсутствующего в СНБ
|  | Оборудование подрядчика из текущей СНБ | [19 empty] | Оборудование подрядчика из текущей СНБ
|  | оборудование подрядчика из текущей СНБ без учета дополнительной перевозки | [19 empty] | оборудование подрядчика из текущей СНБ без учета дополнительной перевозки
|  | дополнительная перевозка оборудования подрядчика из текущей СНБ | [19 empty] | дополнительная перевозка оборудования подрядчика из текущей СНБ
|  | Оборудование подрядчика, отсутствующее в СНБ | [19 empty] | Оборудование подрядчика, отсутствующее в СНБ
|  | оборудование подрядчика, отсутствующее в СНБ без учета дополнительной перевозки | [19 empty] | оборудование подрядчика, отсутствующее в СНБ без учета дополнительной перевозки
|  | дополнительная перевозка оборудования подрядчика, отсутствующего в СНБ | [19 empty] | дополнительная перевозка оборудования подрядчика, отсутствующего в СНБ
|  | Возврат материалов из текущей СНБ | [19 empty] | Возврат материалов из текущей СНБ
|  | возврат материалов из текущей СНБ без учета дополнительной перевозки | [19 empty] | возврат материалов из текущей СНБ без учета дополнительной перевозки
|  | возврат дополнительной перевозки материалов из текущей СНБ | [19 empty] | возврат дополнительной перевозки материалов из текущей СНБ
|  | Возврат материалов, отсутствующих в СНБ | [19 empty] | Возврат материалов, отсутствующих в СНБ
|  | возврат материалов, отсутствующих в СНБ без учета дополнительной перевозки | [19 empty] | возврат материалов, отсутствующих в СНБ без учета дополнительной перевозки
|  | возврат дополнительной перевозки материалов, отсутствующих в СНБ | [19 empty] | возврат дополнительной перевозки материалов, отсутствующих в СНБ
|  | Всего возврат материалов | [19 empty] | Всего возврат материалов
|  | Возврат оборудования из текущей СНБ | [19 empty] | Возврат оборудования из текущей СНБ
|  | возврат оборудования из текущей СНБ без учета дополнительной перевозки | [19 empty] | возврат оборудования из текущей СНБ без учета дополнительной перевозки
|  | возврат дополнительной перевозки оборудования из текущей СНБ | [19 empty] | возврат дополнительной перевозки оборудования из текущей СНБ
|  | Возврат оборудования, отсутствующего в СНБ | [19 empty] | Возврат оборудования, отсутствующего в СНБ
|  | возврат оборудования, отсутствующего в СНБ без учета дополнительной перевозки | [19 empty] | возврат оборудования, отсутствующего в СНБ без учета дополнительной перевозки
|  | возврат дополнительной перевозки оборудования, отсутствующего в СНБ | [19 empty] | возврат дополнительной перевозки оборудования, отсутствующего в СНБ
|  | Всего возврат оборудования | [19 empty] | Всего возврат оборудования
|  | Итого прямые по всем-всем позициям | [6 empty] | 345513.31 |  | 3086223.26 | [10 empty] | Итого прямые по всем-всем позициям
|  | Итого прямые затраты по разделу . | [8 empty] | 623106.28 | [10 empty] | Итого прямые затраты по разделу .
|  | в том числе | [19 empty] | в том числе
|  | оплата труда (ОТ) | [8 empty] | 220791.98 | [10 empty] | оплата труда (ОТ)
|  | эксплуатация машин и механизмов | [8 empty] | 5831.98 | [10 empty] | эксплуатация машин и механизмов
|  | оплата труда машинистов (ОТм) | [8 empty] | 2398.96 | [10 empty] | оплата труда машинистов (ОТм)
|  | материальные ресурсы | [8 empty] | 394083.36 | [10 empty] | материальные ресурсы
|  | перевозка | [19 empty] | перевозка
|  | Итого ФОТ | [8 empty] | 223190.94 | [10 empty] | Итого ФОТ
|  | Итого накладные расходы | [8 empty] | 268061.49 | [10 empty] | Итого накладные расходы
|  | Итого сметная прибыль | [8 empty] | 159020.41 | [10 empty] | Итого сметная прибыль
|  | Итого оборудование | [8 empty] | 2463116.98 | [10 empty] | Итого оборудование
|  | Итого прочие затраты | [19 empty] | Итого прочие затраты
|  | Итого по разделу . | [8 empty] | 3513305.16 | [10 empty] | Итого по разделу .
|  | Справочно | [19 empty] | Справочно
|  | материальные ресурсы, отсутствующие в ФРСН | [8 empty] | 41140.08 | [10 empty] | материальные ресурсы, отсутствующие в ФРСН
|  | оборудование, отсутствующее в ФРСН | [8 empty] | 2434768.92 | [10 empty] | оборудование, отсутствующее в ФРСН
|  | затраты труда рабочих |  |  |  | 574.5803 | [15 empty] | затраты труда рабочих
|  | затраты труда машинистов |  |  |  | 5.1971 | [15 empty] | затраты труда машинистов
|  | ИТОГИ ПО СМЕТЕ | [19 empty] | ИТОГИ ПО СМЕТЕ
|  | ВСЕГО строительные работы | [8 empty] | 1033675.9 | [10 empty] | ВСЕГО строительные работы
|  | строительные работы без учета перевозки | [8 empty] | 1033675.9 | [10 empty] | строительные работы без учета перевозки
|  | в том числе | [19 empty] | в том числе
|  | прямые затраты | [8 empty] | 615366.36 | [10 empty] | прямые затраты
|  | в том числе | [19 empty] | в том числе
|  | оплата труда (ОТ) | [8 empty] | 214358.33 | [10 empty] | оплата труда (ОТ)
|  | эксплуатация машин и механизмов | [8 empty] | 5797.78 | [10 empty] | эксплуатация машин и механизмов
|  | оплата труда машинистов (ОТм) | [8 empty] | 2382.35 | [10 empty] | оплата труда машинистов (ОТм)
|  | материальные ресурсы | [8 empty] | 392827.9 | [10 empty] | материальные ресурсы
|  | ФОТ | [8 empty] | 216740.68 | [10 empty] | ФОТ
|  | накладные расходы | [8 empty] | 262256.25 | [10 empty] | накладные расходы
|  | сметная прибыль | [8 empty] | 156053.29 | [10 empty] | сметная прибыль
|  | ВСЕГО монтажные работы | [8 empty] | 16512.28 | [10 empty] | ВСЕГО монтажные работы
|  | монтажные работы без учета перевозки | [8 empty] | 16512.28 | [10 empty] | монтажные работы без учета перевозки
|  | в том числе | [19 empty] | в том числе
|  | прямые затраты | [8 empty] | 7739.92 | [10 empty] | прямые затраты
|  | в том числе | [19 empty] | в том числе
|  | оплата труда (ОТ) | [8 empty] | 6433.65 | [10 empty] | оплата труда (ОТ)
|  | эксплуатация машин и механизмов | [8 empty] | 34.2 | [10 empty] | эксплуатация машин и механизмов
|  | оплата труда машинистов (ОТм) | [8 empty] | 16.61 | [10 empty] | оплата труда машинистов (ОТм)
|  | материальные ресурсы | [8 empty] | 1255.46 | [10 empty] | материальные ресурсы
|  | ФОТ | [8 empty] | 6450.26 | [10 empty] | ФОТ
|  | накладные расходы | [8 empty] | 5805.24 | [10 empty] | накладные расходы
|  | сметная прибыль | [8 empty] | 2967.12 | [10 empty] | сметная прибыль
|  | ВСЕГО оборудование | [8 empty] | 2463116.98 | [10 empty] | ВСЕГО оборудование
|  | в том числе | [19 empty] | в том числе
|  | оборудование без учета дополнительной перевозки | [8 empty] | 2463116.98 | [10 empty] | оборудование без учета дополнительной перевозки
|  | дополнительная перевозка оборудования | [19 empty] | дополнительная перевозка оборудования
|  | пусконаладочные работы без учета перевозки | [19 empty] | пусконаладочные работы без учета перевозки
|  | ВСЕГО по смете | [8 empty] | 3513305.16 | [10 empty] | ВСЕГО по смете
|  | Всего по смете СМР+ПНР+перевозка | [8 empty] | 1050188.18 | [10 empty] | Всего по смете СМР+ПНР+перевозка
|  | в том числе | [19 empty] | в том числе
|  | Всего прямые затраты | [8 empty] | 623106.28 | [10 empty] | Всего прямые затраты
|  | в том числе | [19 empty] | в том числе
|  | оплата труда (ОТ) | [8 empty] | 220791.98 | [10 empty] | оплата труда (ОТ)
|  | эксплуатация машин и механизмов | [8 empty] | 5831.98 | [10 empty] | эксплуатация машин и механизмов
|  | оплата труда машинистов (ОТм) | [8 empty] | 2398.96 | [10 empty] | оплата труда машинистов (ОТм)
|  | материальные ресурсы | [8 empty] | 394083.36 | [10 empty] | материальные ресурсы
|  | Всего ФОТ | [8 empty] | 223190.94 | [10 empty] | Всего ФОТ
|  | Всего накладные расходы | [8 empty] | 268061.49 | [10 empty] | Всего накладные расходы
|  | Всего сметная прибыль | [8 empty] | 159020.41 | [10 empty] | Всего сметная прибыль
|  | Всего оборудование | [8 empty] | 2463116.98 | [10 empty] | Всего оборудование
|  | Справочно | [19 empty] | Справочно
|  | материальные ресурсы из текущей СНБ (проверка) | [8 empty] | 352943.28 | [10 empty] | материальные ресурсы из текущей СНБ (проверка)
|  | материальные ресурсы, отсутствующие в ФРСН | [8 empty] | 41140.08 | [10 empty] | материальные ресурсы, отсутствующие в ФРСН
|  | оборудование из текущей СНБ (проверка) | [8 empty] | 28348.06 | [10 empty] | оборудование из текущей СНБ (проверка)
|  | оборудование, отсутствующее в ФРСН | [8 empty] | 2434768.92 | [10 empty] | оборудование, отсутствующее в ФРСН
|  | затраты труда рабочих |  |  |  | 574.5803 | [15 empty] | затраты труда рабочих
|  | затраты труда машинистов |  |  |  | 5.1971 | [15 empty] | затраты труда машинистов
|  | Нормативные затраты труда | [8 empty] | 579.7774 | [10 empty] | Нормативные затраты труда
|  | Строительные работы - ОТ | [8 empty] | 214358.33 | [10 empty] | Строительные работы - ОТ
|  | Строительные работы - ЭМ | [8 empty] | 5797.78 | [10 empty] | Строительные работы - ЭМ
|  | Строительные работы - ОТм | [8 empty] | 2382.35 | [10 empty] | Строительные работы - ОТм
|  | Строительные работы - МР | [8 empty] | 392827.9 | [10 empty] | Строительные работы - МР
|  | Строительные работы - ФОТ | [8 empty] | 216740.68 | [10 empty] | Строительные работы - ФОТ
|  | Строительные работы - НР | [8 empty] | 262256.25 | [10 empty] | Строительные работы - НР
|  | Строительные работы - СП | [8 empty] | 156053.29 | [10 empty] | Строительные работы - СП
|  | Строительные работы - Материальные ресурсы, отсутствующие в ФРСН (прайсовые) | [8 empty] | 41140.08 | [10 empty] | Строительные работы - Материальные ресурсы, отсутствующие в ФРСН (прайсовые)
|  | Строительные работы - Независимая перевозка | [19 empty] | Строительные работы - Независимая перевозка
|  | Строительные работы - Прямые затраты | [8 empty] | 615366.36 | [10 empty] | Строительные работы - Прямые затраты
|  | Строительные работы - Затраты труда рабочих | [8 empty] | 559.2003 | [10 empty] | Строительные работы - Затраты труда рабочих
|  | Строительные работы - Затраты труда машинистов | [8 empty] | 5.1571 | [10 empty] | Строительные работы - Затраты труда машинистов
|  | Строительные работы - Затраты труда всего (рабочих и машинистов) | [8 empty] | 564.3574 | [10 empty] | Строительные работы - Затраты труда всего (рабочих и машинистов)
|  | Монтажные работы - ОТ | [8 empty] | 6433.65 | [10 empty] | Монтажные работы - ОТ
|  | Монтажные работы - ЭМ | [8 empty] | 34.2 | [10 empty] | Монтажные работы - ЭМ
|  | Монтажные работы - ОТм | [8 empty] | 16.61 | [10 empty] | Монтажные работы - ОТм
|  | Монтажные работы - МР | [8 empty] | 1255.46 | [10 empty] | Монтажные работы - МР
|  | Монтажные работы - ФОТ | [8 empty] | 6450.26 | [10 empty] | Монтажные работы - ФОТ
|  | Монтажные работы - НР | [8 empty] | 5805.24 | [10 empty] | Монтажные работы - НР
|  | Монтажные работы - СП | [8 empty] | 2967.12 | [10 empty] | Монтажные работы - СП
|  | Монтажные работы - Материальные ресурсы, отсутствующие в ФРСН (прайсовые) | [19 empty] | Монтажные работы - Материальные ресурсы, отсутствующие в ФРСН (прайсовые)
|  | Монтажные работы - Независимая перевозка | [19 empty] | Монтажные работы - Независимая перевозка
|  | Монтажные работы - Прямые затраты | [8 empty] | 7739.92 | [10 empty] | Монтажные работы - Прямые затраты
|  | Монтажные работы - Затраты труда рабочих | [8 empty] | 15.38 | [10 empty] | Монтажные работы - Затраты труда рабочих
|  | Монтажные работы - Затраты труда машинистов | [8 empty] | 0.04 | [10 empty] | Монтажные работы - Затраты труда машинистов
|  | Монтажные работы - Затраты труда всего (рабочих и машинистов) | [8 empty] | 15.42 | [10 empty] | Монтажные работы - Затраты труда всего (рабочих и машинистов)
|  | Пусконаладочные работы - ОТ | [19 empty] | Пусконаладочные работы - ОТ
|  | Пусконаладочные работы - ЭМ | [19 empty] | Пусконаладочные работы - ЭМ
|  | Пусконаладочные работы - ОТм | [19 empty] | Пусконаладочные работы - ОТм
|  | Пусконаладочные работы - МР | [19 empty] | Пусконаладочные работы - МР
|  | Пусконаладочные работы - ФОТ | [19 empty] | Пусконаладочные работы - ФОТ
|  | Пусконаладочные работы - НР | [19 empty] | Пусконаладочные работы - НР
|  | Пусконаладочные работы - СП | [19 empty] | Пусконаладочные работы - СП
|  | Пусконаладочные работы - Материальные ресурсы, отсутствующие в ФРСН (прайсовые) | [19 empty] | Пусконаладочные работы - Материальные ресурсы, отсутствующие в ФРСН (прайсовые)
|  | Пусконаладочные работы - Независимая перевозка | [19 empty] | Пусконаладочные работы - Независимая перевозка
|  | Пусконаладочные работы - Прямые затраты | [19 empty] | Пусконаладочные работы - Прямые затраты
|  | Пусконаладочные работы - Затраты труда рабочих | [19 empty] | Пусконаладочные работы - Затраты труда рабочих
|  | Пусконаладочные работы - Затраты труда машинистов | [19 empty] | Пусконаладочные работы - Затраты труда машинистов
|  | Пусконаладочные работы - Затраты труда всего (рабочих и машинистов) | [19 empty] | Пусконаладочные работы - Затраты труда всего (рабочих и машинистов)
|  | Всего - ОТ | [8 empty] | 220791.98 | [10 empty] | Всего - ОТ
|  | Всего - ЭМ | [8 empty] | 5831.98 | [10 empty] | Всего - ЭМ
|  | Всего - ОТм | [8 empty] | 2398.96 | [10 empty] | Всего - ОТм
|  | Всего - МР | [8 empty] | 394083.36 | [10 empty] | Всего - МР
|  | Всего - Независимая перевозка | [19 empty] | Всего - Независимая перевозка
|  | Всего - НР | [8 empty] | 268061.49 | [10 empty] | Всего - НР
|  | Всего - СП | [8 empty] | 159020.41 | [10 empty] | Всего - СП
|  | Всего - ФОТ | [8 empty] | 223190.94 | [10 empty] | Всего - ФОТ
|  | Всего - Прямые затраты | [8 empty] | 623106.28 | [10 empty] | Всего - Прямые затраты
|  | Всего - Итоговая сметная стоимость (без учета перевозки) | [8 empty] | 1050188.18 | [10 empty] | Всего - Итоговая сметная стоимость (без учета перевозки)
|  | 3 | [19 empty] | 3
|  | материалы заказчика из текущей СНБ без учета дополнительной перевозки | [19 empty] | материалы заказчика из текущей СНБ без учета дополнительной перевозки
|  | дополнительная перевозка материалов заказчика из текущей СНБ | [19 empty] | дополнительная перевозка материалов заказчика из текущей СНБ
|  | материалы заказчика, отсутствующие в СНБ без учета дополнительной перевозки | [19 empty] | материалы заказчика, отсутствующие в СНБ без учета дополнительной перевозки
|  | дополнительная перевозка материалов заказчика, отсутствующих в СНБ | [19 empty] | дополнительная перевозка материалов заказчика, отсутствующих в СНБ
|  | материалы подрядчика из текущей СНБ без учета дополнительной перевозки | [19 empty] | материалы подрядчика из текущей СНБ без учета дополнительной перевозки
|  | дополнительная перевозка материалов подрядчика из текущей СНБ | [19 empty] | дополнительная перевозка материалов подрядчика из текущей СНБ
|  | материалы подрядчика, отсутствующие в СНБ без учета дополнительной перевозки | [19 empty] | материалы подрядчика, отсутствующие в СНБ без учета дополнительной перевозки
|  | дополнительная перевозка материалов подрядчика, отсутствующих в СНБ | [19 empty] | дополнительная перевозка материалов подрядчика, отсутствующих в СНБ
|  | оборудование заказчика из текущей СНБ без учета дополнительной перевозки | [19 empty] | оборудование заказчика из текущей СНБ без учета дополнительной перевозки
|  | дополнительная перевозка оборудования заказчика из текущей СНБ | [19 empty] | дополнительная перевозка оборудования заказчика из текущей СНБ
|  | оборудование заказчика, отсутствующее в СНБ без учета дополнительной перевозки | [19 empty] | оборудование заказчика, отсутствующее в СНБ без учета дополнительной перевозки
|  | дополнительная перевозка оборудования заказчика, отсутствующего в СНБ | [19 empty] | дополнительная перевозка оборудования заказчика, отсутствующего в СНБ
|  | оборудование подрядчика из текущей СНБ без учета дополнительной перевозки | [19 empty] | оборудование подрядчика из текущей СНБ без учета дополнительной перевозки
|  | дополнительная перевозка оборудования подрядчика из текущей СНБ | [19 empty] | дополнительная перевозка оборудования подрядчика из текущей СНБ
|  | оборудование подрядчика, отсутствующее в СНБ без учета дополнительной перевозки | [19 empty] | оборудование подрядчика, отсутствующее в СНБ без учета дополнительной перевозки
|  | дополнительная перевозка оборудования подрядчика, отсутствующего в СНБ | [19 empty] | дополнительная перевозка оборудования подрядчика, отсутствующего в СНБ
|  | возврат материалов из текущей СНБ без учета дополнительной перевозки | [19 empty] | возврат материалов из текущей СНБ без учета дополнительной перевозки
|  | возврат дополнительной перевозки материалов из текущей СНБ | [19 empty] | возврат дополнительной перевозки материалов из текущей СНБ
|  | возврат материалов, отсутствующих в СНБ без учета дополнительной перевозки | [19 empty] | возврат материалов, отсутствующих в СНБ без учета дополнительной перевозки
|  | возврат дополнительной перевозки материалов, отсутствующих в СНБ | [19 empty] | возврат дополнительной перевозки материалов, отсутствующих в СНБ
|  | возврат оборудования из текущей СНБ без учета дополнительной перевозки | [19 empty] | возврат оборудования из текущей СНБ без учета дополнительной перевозки
|  | возврат дополнительной перевозки оборудования из текущей СНБ | [19 empty] | возврат дополнительной перевозки оборудования из текущей СНБ
|  | возврат оборудования, отсутствующего в СНБ без учета дополнительной перевозки | [19 empty] | возврат оборудования, отсутствующего в СНБ без учета дополнительной перевозки
|  | возврат дополнительной перевозки оборудования, отсутствующего в СНБ | [19 empty] | возврат дополнительной перевозки оборудования, отсутствующего в СНБ
Составил |  | инженер сметчик, Чернова И.А.
[должность, подпись (инициалы, фамилия)]
Проверил |  | ГИП, Андреев К.Ю.
[должность, подпись (инициалы, фамилия)]

## ЛС02-01-04.Отопление
Наименование программного продукта |  |  |  |  | ПК РИК (вер. 1.3.251208) | [6 empty] | Наименование программного продукта | ПК РИК (вер. 1.3.251208)
Наименование редакции сметных нормативов |  |  |  |  | ФСНБ-2022 с доп. и изм. 16 | [6 empty] | Наименование редакции сметных нормативов | ФСНБ-2022 с доп. и изм. 16
Реквизиты приказа Минстроя России об утверждении дополнений и изменений к сметным нормативам |  |  |  |  | Приказ Минстроя России № 696/пр от 12.11.2025 | [6 empty] | Реквизиты приказа Минстроя России об утверждении дополнений и изменений к сметным нормативам | Приказ Минстроя России № 696/пр от 12.11.2025
Реквизиты письма Минстроя России об индексах изменения сметной стоимости строительства, включаемые в федеральный реестр сметных нормативов и размещаемые в федеральной государственной информационной системе ценообразования в строительстве, подготовленного в соответствии пунктом 85 Методики расчета индексов изменения сметной стоимости строительства, утвержденной приказом Министерства строительства и жилищно-коммунального хозяйства Российской Федерации от 5 июня 2019 г. № 326/пр |  |  |  |  | Письмо Минстроя России от 21 ноября 2025 г. № 71782-ИФ/09 «О размещении индексов изменения сметной стоимости строительства по группам однородных строительных ресурсов на IV квартал 2025 года в федеральной государственной информационной системе ценообразования в строительстве» | [6 empty] | Реквизиты письма Минстроя России об индексах изменения сметной стоимости строительства, включаемые в федеральный реестр сметных нормативов и размещаемые в федеральной государственной информационной системе ценообразования в строительстве, подготовленного в соответствии пунктом 85 Методики расчета индексов изменения сметной стоимости строительства, утвержденной приказом Министерства строительства и жилищно-коммунального хозяйства Российской Федерации от 5 июня 2019 г. № 326/пр | Письмо Минстроя России от 21 ноября 2025 г. № 71782-ИФ/09 «О размещении индексов изменения сметной стоимости строительства по группам однородных строительных ресурсов на IV квартал 2025 года в федеральной государственной информационной системе ценообразования в строительстве»
Реквизиты нормативного правового акта об утверждении оплаты труда, утверждаемый в соответствии с пунктом 22(1) Правилами мониторинга цен, утвержденными постановлением Правительства Российской Федерации от 23 декабря 2016 г. № 1452 |  |  |  |  | Приказ Министерства строительства Тульской области от 19.02.2025 № 7 | [6 empty] | Реквизиты нормативного правового акта об утверждении оплаты труда, утверждаемый в соответствии с пунктом 22(1) Правилами мониторинга цен, утвержденными постановлением Правительства Российской Федерации от 23 декабря 2016 г. № 1452 | Приказ Министерства строительства Тульской области от 19.02.2025 № 7
Обоснование принятых текущих цен на строительные ресурсы |  |  |  |  | Сплит-форма ФГИС ЦС, Тульская область, IV квартал 2025 | [6 empty] | Обоснование принятых текущих цен на строительные ресурсы | Сплит-форма ФГИС ЦС, Тульская область, IV квартал 2025
Наименование субъекта Российской Федерации |  |  |  |  | Тульская область | [6 empty] | Наименование субъекта Российской Федерации | Тульская область
Наименование зоны субъекта Российской Федерации |  |  |  |  | Тульская область | [6 empty] | Наименование зоны субъекта Российской Федерации | Тульская область
КАПИТАЛЬНЫЙ РЕМОНТ ЗДАНИЯ БЛОКА УЧЕБНО-ПРОИЗВОДСТВЕННЫХ МАСТЕРСКИХ ГПОУ ТО "ЕХТТ", РАСПОЛОЖЕННЫХ ПО АДРЕСУ: ТУЛЬСКАЯ ОБЛАСТЬ, Г. ЕФРЕМОВ, УЛ. ПИОНЕРСКАЯ, Д.12 | [13 empty] | КАПИТАЛЬНЫЙ РЕМОНТ ЗДАНИЯ БЛОКА УЧЕБНО-ПРОИЗВОДСТВЕННЫХ МАСТЕРСКИХ ГПОУ ТО "ЕХТТ", РАСПОЛОЖЕННЫХ ПО АДРЕСУ: ТУЛЬСКАЯ ОБЛАСТЬ, Г. ЕФРЕМОВ, УЛ. ПИОНЕРСКАЯ, Д.12
(наименование стройки)
Здание блока учебно-производственных мастерских | [13 empty] | Здание блока учебно-производственных мастерских
(наименование объекта капитального строительства)
ЛОКАЛЬНЫЙ СМЕТНЫЙ РАСЧЁТ (СМЕТА) № ЛС-02-01-04 | [13 empty] | ЛОКАЛЬНЫЙ СМЕТНЫЙ РАСЧЁТ (СМЕТА) № ЛС-02-01-04
Отопление | [13 empty] | Отопление
(наименование работ и затрат)
Составлен |  | ресурсно-индексным | методом
Основание |  | 060/25-ОВ1-ВОР
(проектная и (или) иная техническая документация)
Составлен(а) в текущем уровне цен |  |  | IV квартал 2025
Сметная стоимость |  | 2 495,22 | тыс. руб. | Средства на оплату труда рабочих |  |  |  | 239,06 |  |  | тыс. руб.
|  |  |  | Средства на оплату труда машинистов |  |  |  | 5,98 |  |  | тыс. руб.
в том числе
строительных работ |  | 2 291,78 | тыс. руб. | Нормативные затраты труда рабочих |  |  |  | 572.8722 |  |  | чел.-ч.
монтажных работ |  | 8,44 | тыс. руб. | Нормативные затраты труда машинистов |  |  |  | 13.7609 |  |  | чел.-ч.
оборудования |  | 195,00 | тыс. руб.
прочих затрат
№ п/п | Обоснование | Наименование работ и затрат | Единица измерения | Количество |  |  | Сметная стоимость, руб. | [7 empty] | № п/п | Обоснование | Наименование работ и затрат | Единица измерения | Количество | Сметная стоимость, руб.
|  |  |  | на единицу измерения | коэффициенты | всего с учётом коэффициентов | на единицу измерения в базисном уровне цен | индекс | на единицу измерения в текущем уровне цен | коэффициенты | всего в текущем уровне цен
1 | 2 | 3 | 4 | 5 | 6 | 7 | 8 | 9 | 10 | 11 | 12
1 | ГЭСН 18-03-006-02 | Установка радиаторов алюминиевых и биметаллических с креплением к стене с числом секций: свыше 4 до 10 | 100 шт | 0.02 |  | 0.02
| 1 | ОТ | чел.-ч |  |  | 1.1996 |  |  |  |  | 453.45
| 1-100-32 | Средний разряд работы 3,2 | чел.-ч | 59.98 |  | 1.1996 |  |  | 378 |  | 453.45
Объём: (0,02)*59,98
| 2 | ЭМ | [8 empty] | 14.21
|  | ОТм(ЗТм) | чел.-ч |  |  | 0.0156 |  |  |  |  | 7.23
| 91.05.05-015 | Краны на автомобильном ходу, грузоподъемность 16 т | маш.-ч | 0.32 |  | 0.0064 |  |  | 1617.05 |  | 10.35
Объём: (0,02)*0,32
| 4-100-060 | Средний разряд машиниста 6,0 | чел.-ч | 0.32 |  | 0.0064 |  |  | 557.71 |  | 3.57
Объём: (0,0064)*1
| 91.06.06-048 | Подъемники одномачтовые, грузоподъемность до 500 кг, высота подъема 45 м | маш.-ч | 0.18 |  | 0.0036 | 37.32 | 1.53 | 57.1 |  | 0.21
Объём: (0,02)*0,18
| 4-100-030 | Средний разряд машиниста 3,0 | чел.-ч | 0.18 |  | 0.0036 |  |  | 368.71 |  | 1.33
Объём: (0,0036)*1
| 91.14.02-001 | Автомобили бортовые, грузоподъемность до 5 т | маш.-ч | 0.28 |  | 0.0056 |  |  | 651.67 |  | 3.65
Объём: (0,02)*0,28
| 4-100-040 | Средний разряд машиниста 4,0 | чел.-ч | 0.28 |  | 0.0056 |  |  | 415.19 |  | 2.33
Объём: (0,0056)*1
| 4 | М | [8 empty] | 1.04
| 01.7.03.04-0001 | Электроэнергия | кВт-ч | 4.048 |  | 0.08096 |  |  | 9.16 |  | 0.74
Объём: (0,02)*4,048
| 01.7.17.09-1013 | Бур с наконечником из твердого сплава, с хвостовиком SDS-plus для ударного сверления отверстий в твердых материалах, общая длина 160 мм, диаметр 10 мм | шт | 0.1847 |  | 0.003694 | 64.96 | 1.24 | 80.55 |  | 0.3
Объём: (0,02)*0,1847
| 18.5.08.05 | Кронштейны стальные анкерные с пластиковыми дюбелями для крепления радиаторов | 100 шт | 3 |  | 0.06
| 18.5.10.04 | Радиаторы алюминиевые и биметаллические секционные | шт | 100 |  | 2
| 18.5.10.08 | Универсальные монтажные комплекты для радиаторов | компл | П |  | П
|  | Итого прямые затраты | [8 empty] | 475.93
1.1 | 18.5.10.04-0272 | Радиатор алюминиевый секционный с боковым подключением, количество секций 7, межосевое расстояние 500 мм, рабочее давление до 3 МПа, максимальная температура теплоносителя до 135 °C, тепловая мощность до 1,316 кВт | шт | 100 |  | 2 | 5125.3 | 1.15 | 5894.1 |  | 11788.2
Объём: (0,02)*100,0
1.2 | 18.5.10.08-0015 | Комплект монтажный для подключения алюминиевых и биметаллических радиаторов диаметром 1", диаметр подключаемой резьбы 1/2" | компл | 1 |  | 0.02 | 176.19 | 1.48 | 260.76 |  | 5.22
Объём: (0,02)*1
1.3 | 18.5.08.05-0047 | Кронштейны стальные анкерные настенные для крепления радиаторов, с пластиковыми дюбелями размером 10х75 мм, диаметр 7 мм, длина 180 мм | 100 шт | 3 |  | 0.06 | 1532.25 | 1.07 | 1639.51 |  | 98.37
Объём: (0,02)*3,0
|  | ФОТ | [8 empty] | 460.68
| Пр/812-016.0-1 | НР Отопление - внутренние устройства | % | 121 |  | 121 |  |  |  |  | 557.42
| Пр/774-016.0 | СП Отопление - внутренние устройства | % | 72 |  | 72 |  |  |  |  | 331.69
|  | Всего по позиции | [6 empty] | 662841.5 |  | 13256.83
2 | ГЭСН 18-03-006-03 | Установка радиаторов алюминиевых и биметаллических с креплением к стене с числом секций: свыше 10 до 16 | 100 шт | 0.56 |  | 0.56
Объём: 1+2+43+2+3+5
| 1 | ОТ | чел.-ч |  |  | 42.6664 |  |  |  |  | 16127.9
| 1-100-32 | Средний разряд работы 3,2 | чел.-ч | 76.19 |  | 42.6664 |  |  | 378 |  | 16127.9
Объём: (0,56)*76,19
| 2 | ЭМ | [8 empty] | 706.97
|  | ОТм(ЗТм) | чел.-ч |  |  | 0.7672 |  |  |  |  | 356.49
| 91.05.05-015 | Краны на автомобильном ходу, грузоподъемность 16 т | маш.-ч | 0.58 |  | 0.3248 |  |  | 1617.05 |  | 525.22
Объём: (0,56)*0,58
| 4-100-060 | Средний разряд машиниста 6,0 | чел.-ч | 0.58 |  | 0.3248 |  |  | 557.71 |  | 181.14
Объём: (0,3248)*1
| 91.06.06-048 | Подъемники одномачтовые, грузоподъемность до 500 кг, высота подъема 45 м | маш.-ч | 0.32 |  | 0.1792 | 37.32 | 1.53 | 57.1 |  | 10.23
Объём: (0,56)*0,32
| 4-100-030 | Средний разряд машиниста 3,0 | чел.-ч | 0.32 |  | 0.1792 |  |  | 368.71 |  | 66.07
Объём: (0,1792)*1
| 91.14.02-001 | Автомобили бортовые, грузоподъемность до 5 т | маш.-ч | 0.47 |  | 0.2632 |  |  | 651.67 |  | 171.52
Объём: (0,56)*0,47
| 4-100-040 | Средний разряд машиниста 4,0 | чел.-ч | 0.47 |  | 0.2632 |  |  | 415.19 |  | 109.28
Объём: (0,2632)*1
| 4 | М | [8 empty] | 38.8
| 01.7.03.04-0001 | Электроэнергия | кВт-ч | 5.3973 |  | 3.0225 |  |  | 9.16 |  | 27.69
Объём: (0,56)*5,3973
| 01.7.17.09-1013 | Бур с наконечником из твердого сплава, с хвостовиком SDS-plus для ударного сверления отверстий в твердых материалах, общая длина 160 мм, диаметр 10 мм | шт | 0.2463 |  | 0.13793 | 64.96 | 1.24 | 80.55 |  | 11.11
Объём: (0,56)*0,2463
| 18.5.08.05 | Кронштейны стальные анкерные с пластиковыми дюбелями для крепления радиаторов | 100 шт | 4 |  | 2.24
| 18.5.10.04 | Радиаторы алюминиевые и биметаллические секционные | шт | 100 |  | 56
| 18.5.10.08 | Универсальные монтажные комплекты для радиаторов | компл | П |  | П
|  | Итого прямые затраты | [8 empty] | 17230.16
2.1 | 18.5.10.08-0015 | Комплект монтажный для подключения алюминиевых и биметаллических радиаторов диаметром 1", диаметр подключаемой резьбы 1/2" | компл | 1 |  | 0.56 | 176.19 | 1.48 | 260.76 |  | 146.03
Объём: (0,56)*1
2.2 | 18.5.08.05-0047 | Кронштейны стальные анкерные настенные для крепления радиаторов, с пластиковыми дюбелями размером 10х75 мм, диаметр 7 мм, длина 180 мм | 100 шт | 4 |  | 2.24 | 1532.25 | 1.07 | 1639.51 |  | 3672.5
Объём: (0,56)*4,0
|  | ФОТ | [8 empty] | 16484.39
| Пр/812-016.0-1 | НР Отопление - внутренние устройства | % | 121 |  | 121 |  |  |  |  | 19946.11
| Пр/774-016.0 | СП Отопление - внутренние устройства | % | 72 |  | 72 |  |  |  |  | 11868.76
|  | Всего по позиции | [6 empty] | 94399.21 |  | 52863.56
3 | 18.5.10.05-0178 | Радиатор биметаллический секционный с боковым подключением, количество секций 10, межосевое расстояние 500 мм, рабочее давление до 3 МПа, максимальная температура теплоносителя до 135 °C, тепловая мощность до 1,97 кВт | шт | 1 |  | 1 | 7846.19 | 1.16 | 9101.58 |  | 9101.58
|  | Всего по позиции | [6 empty] | 9101.58 |  | 9101.58
4 | 18.5.10.05-0180 | Радиатор биметаллический секционный с боковым подключением, количество секций 11, межосевое расстояние 500 мм, рабочее давление до 3 МПа, максимальная температура теплоносителя до 135 °C, тепловая мощность до 2,167 кВт | шт | 2 |  | 2 | 8630.81 | 1.16 | 10011.74 |  | 20023.48
|  | Всего по позиции | [6 empty] | 10011.74 |  | 20023.48
5 | 18.5.10.05-0182 | Радиатор биметаллический секционный с боковым подключением, количество секций 12, межосевое расстояние 500 мм, рабочее давление до 3 МПа, максимальная температура теплоносителя до 135 °C, тепловая мощность до 2,364 кВт | шт | 43 |  | 43 | 9415.43 | 1.16 | 10921.9 |  | 469641.7
|  | Всего по позиции | [6 empty] | 10921.9 |  | 469641.7
6 | 18.5.10.05-0186 | Радиатор биметаллический секционный с боковым подключением, количество секций 14, межосевое расстояние 500 мм, рабочее давление до 3 МПа, максимальная температура теплоносителя до 135 °C, тепловая мощность до 2,758 кВт | шт | 2 |  | 2 | 10984.67 | 1.16 | 12742.22 |  | 25484.44
|  | Всего по позиции | [6 empty] | 12742.22 |  | 25484.44
7 | 18.5.10.05-0188 | Радиатор биметаллический секционный с боковым подключением, количество секций 15, межосевое расстояние 500 мм, рабочее давление до 3 МПа, максимальная температура теплоносителя до 135 °C, тепловая мощность до 2,955 кВт | шт | 3 |  | 3 | 11769.28 | 1.16 | 13652.36 |  | 40957.08
|  | Всего по позиции | [6 empty] | 13652.36 |  | 40957.08
| *прим. 16секций | [19 empty] | *прим. 16секций
8 | 18.5.10.05-0188 | Радиатор биметаллический секционный с боковым подключением, количество секций 15, межосевое расстояние 500 мм, рабочее давление до 3 МПа, максимальная температура теплоносителя до 135 °C, тепловая мощность до 2,955 кВт | шт | 5 |  | 5 | 11769.28 | 1.16 | 13652.36 |  | 68261.8
|  | Всего по позиции | [6 empty] | 13652.36 |  | 68261.8
9 | 18.5.10.05-0160 | Радиатор биметаллический секционный с боковым подключением, количество секций 1, межосевое расстояние 500 мм, рабочее давление до 3 МПа, максимальная температура теплоносителя до 135 °C, тепловая мощность до 0,197 кВт | шт | 5 |  | 5 | 784.62 | 1.16 | 910.16 |  | 4550.8
|  | Всего по позиции | [6 empty] | 910.16 |  | 4550.8
10 | ГЭСН 18-03-004-08 | Установка регистров из стальных: сварных труб диаметром нитки 100 мм | 100 м | 1.5 |  | 1.5
Объём: 3*3+3*3,5+3*4*9+5*1,5+5*3
| 1 | ОТ | чел.-ч |  |  | 35.85 |  |  |  |  | 14051.41
| 1-100-35 | Средний разряд работы 3,5 | чел.-ч | 23.9 |  | 35.85 |  |  | 391.95 |  | 14051.41
Объём: (1,5)*23,9
| 2 | ЭМ | [8 empty] | 1141.98
|  | ОТм(ЗТм) | чел.-ч |  |  | 1.47 |  |  |  |  | 640.26
| 91.05.01-017 | Краны башенные, грузоподъемность 8 т | маш.-ч | 0.02 |  | 0.03 |  |  | 993.81 |  | 29.81
Объём: (1,5)*0,02
| 4-100-060 | Средний разряд машиниста 6,0 | чел.-ч | 0.02 |  | 0.03 |  |  | 557.71 |  | 16.73
Объём: (0,03)*1
| 91.05.05-015 | Краны на автомобильном ходу, грузоподъемность 16 т | маш.-ч | 0.12 |  | 0.18 |  |  | 1617.05 |  | 291.07
Объём: (1,5)*0,12
| 4-100-060 | Средний разряд машиниста 6,0 | чел.-ч | 0.12 |  | 0.18 |  |  | 557.71 |  | 100.39
Объём: (0,18)*1
| 91.14.02-001 | Автомобили бортовые, грузоподъемность до 5 т | маш.-ч | 0.84 |  | 1.26 |  |  | 651.67 |  | 821.1
Объём: (1,5)*0,84
| 4-100-040 | Средний разряд машиниста 4,0 | чел.-ч | 0.84 |  | 1.26 |  |  | 415.19 |  | 523.14
Объём: (1,26)*1
| 4 | М | [8 empty] | 211548.72
| 01.7.03.04-0001 | Электроэнергия | кВт-ч | 0.5304 |  | 0.7956 |  |  | 9.16 |  | 7.29
Объём: (1,5)*0,5304
| 01.7.07.29-0101 | Очес льняной | кг | 0.11 |  | 0.165 | 128.4 | 1.28 | 164.35 |  | 27.12
Объём: (1,5)*0,11
| 01.7.15.07-1056 | Дюбель-гвозди стальные оцинкованные с насаженной шайбой, диаметр 4,5 мм, длина 30-60 мм | т | 0.00275 |  | 0.004125 | 199411.2 | 1.37 | 273193.34 |  | 1126.92
Объём: (1,5)*0,00275
| 04.3.01.09-0012 | Раствор готовый кладочный, цементный, М50 | м3 | 0.0067 |  | 0.01005 | 3486.8 | 1.41 | 4916.39 |  | 49.41
Объём: (1,5)*0,0067
| 14.4.02.04-0142 | Краска масляная МА-0115, мумия, сурик железный | кг | 0.27 |  | 0.405 | 79.88 | 1.47 | 117.42 |  | 47.56
Объём: (1,5)*0,27
| 14.5.05.01-0012 | Олифа комбинированная для разведения масляных густотертых красок и для внешних работ по деревянным поверхностям | т | 0.00013 |  | 0.000195 | 60697.21 | 1.22 | 74050.6 |  | 14.44
Объём: (1,5)*0,00013
| 18.5.08.05-0022 | Кронштейны стальные одинарные усиленные, для крепления радиаторов, длина кронштейна 130 мм | 100 шт | 0.335 |  | 0.5025 | 4205.09 | 1.07 | 4499.45 |  | 2260.97
Объём: (1,5)*0,335
| 18.5.08.05-0075 | Кронштейны стальные анкерные с дюбелем, окрашенные, для крепления радиаторов, диаметр 7 мм, длина кронштейна 300 мм, пластиковый дюбель диаметром 10 мм, длина 60 мм | 100 шт | 0.335 |  | 0.5025 | 4083.35 | 1.07 | 4369.18 |  | 2195.51
Объём: (1,5)*0,335
| 18.5.11.02-0004 | Регистры отопительные из стальных электросварных труб, диаметр труб 108 мм | м | 100 |  | 150 | 641.18 | 2.14 | 1372.13 |  | 205819.5
Объём: (1,5)*100
|  | Итого прямые затраты | [8 empty] | 227382.37
|  | ФОТ | [8 empty] | 14691.67
| Пр/812-016.0-1 | НР Отопление - внутренние устройства | % | 121 |  | 121 |  |  |  |  | 17776.92
| Пр/774-016.0 | СП Отопление - внутренние устройства | % | 72 |  | 72 |  |  |  |  | 10578
|  | Всего по позиции | [6 empty] | 170491.53 |  | 255737.29
11 | 18.1.10.14-0001 | Кран Маевского для чугунных радиаторов, номинальный диаметр 15 мм | шт | 70 |  | 70 | 33.05 | 1.48 | 48.91 |  | 3423.7
|  | Всего по позиции | [6 empty] | 48.91 |  | 3423.7
12 | ГЭСНм 11-02-001-01 | Прибор, устанавливаемый на резьбовых соединениях, масса: до 1,5 кг | шт | 8 |  | 8
| 1 | ОТ | чел.-ч |  |  | 8.24 |  |  |  |  | 3523.26
| 1-100-42 | Средний разряд работы 4,2 | чел.-ч | 1.03 |  | 8.24 |  |  | 427.58 |  | 3523.26
Объём: (8,0)*1,03
| 4 | М | [8 empty] | 49.93
| 01.1.02.08-1040 | Лист паронитовый марки ПМБ (ПОН-А, ПОН-Б), толщина от 0,4 до 5 мм | кг | 0.042 |  | 0.336 | 137.59 | 1.08 | 148.6 |  | 49.93
Объём: (8,0)*0,042
|  | Итого прямые затраты | [8 empty] | 3573.19
12.1 | 421/пр_2020_п.75_пп.а | Сметная стоимость вспомогательных ненормируемых материальных ресурсов, не учтенная в сметной норме, 2% | % | 2 |  | 2 |  |  |  |  | 70.47
|  | ФОТ | [8 empty] | 3523.26
| Пр/812-053.0-1 | НР Приборы, средства автоматизации и вычислительной техники | % | 90 |  | 90 |  |  |  |  | 3170.93
| Пр/774-053.0 | СП Приборы, средства автоматизации и вычислительной техники | % | 46 |  | 46 |  |  |  |  | 1620.7
|  | Всего по позиции | [6 empty] | 1054.41 |  | 8435.29
13 | ТЦ_18.2.00.00_77_7726484481_28.12.2025_02 | Воздухоотводчик автоматический латунь Ду 15 | шт | 8 |  | 8 |  |  | 676.26 |  | 5410.08
Формула ценообразования: 663 + 13,26(2%)
|  | Всего по позиции | [6 empty] | 676.26 |  | 5410.08
14 | ГЭСН 18-03-005-01 | Установка терморегулирующих клапанов на отопительных приборах | 100 шт | 0.7 |  | 0.7
Объём: 56+14
| 1 | ОТ | чел.-ч |  |  | 60.627 |  |  |  |  | 23762.75
| 1-100-35 | Средний разряд работы 3,5 | чел.-ч | 86.61 |  | 60.627 |  |  | 391.95 |  | 23762.75
Объём: (0,7)*86,61
| 2 | ЭМ | [8 empty] | 15.88
|  | ОТм(ЗТм) | чел.-ч |  |  | 0.014 |  |  |  |  | 6.81
| 91.05.05-015 | Краны на автомобильном ходу, грузоподъемность 16 т | маш.-ч | 0.01 |  | 0.007 |  |  | 1617.05 |  | 11.32
Объём: (0,7)*0,01
| 4-100-060 | Средний разряд машиниста 6,0 | чел.-ч | 0.01 |  | 0.007 |  |  | 557.71 |  | 3.9
Объём: (0,007)*1
| 91.14.02-001 | Автомобили бортовые, грузоподъемность до 5 т | маш.-ч | 0.01 |  | 0.007 |  |  | 651.67 |  | 4.56
Объём: (0,7)*0,01
| 4-100-040 | Средний разряд машиниста 4,0 | чел.-ч | 0.01 |  | 0.007 |  |  | 415.19 |  | 2.91
Объём: (0,007)*1
| 4 | М | [8 empty] | 418.18
| 01.7.03.04-0001 | Электроэнергия | кВт-ч | 7 |  | 4.9 |  |  | 9.16 |  | 44.88
Объём: (0,7)*7
| 01.7.06.11-0021 | Ленты герметизирующие на основе фторопласта-4Д, антикоррозийностойкие, с липким слоем с одной стороны для уплотнения неподвижных резьбовых соединений трубопроводов, ширина 10 мм, толщина 0,1 мм | кг | 0.3 |  | 0.21 | 911.59 | 1.95 | 1777.6 |  | 373.3
Объём: (0,7)*0,3
| 18.1.10.07 | Клапаны терморегуляторов | шт | 100 |  | 70
|  | Итого прямые затраты | [8 empty] | 24203.62
|  | ФОТ | [8 empty] | 23769.56
| Пр/812-016.0-1 | НР Отопление - внутренние устройства | % | 121 |  | 121 |  |  |  |  | 28761.17
| Пр/774-016.0 | СП Отопление - внутренние устройства | % | 72 |  | 72 |  |  |  |  | 17114.08
|  | Всего по позиции | [6 empty] | 100112.67 |  | 70078.87
15 | 18.1.10.07-0001 | Клапан терморегулятора для однотрубной системы отопления, латунный никелированный, прямой, пропускная способность 2,3 м3/ч, номинальное давление 1,6 МПа, номинальный диаметр 15 мм | шт | 56 |  | 56 | 1874.6 | 1.49 | 2793.15 |  | 156416.4
|  | Всего по позиции | [6 empty] | 2793.15 |  | 156416.4
16 | 18.1.10.07-0003 | Клапан терморегулятора для однотрубной системы отопления, латунный никелированный, прямой, пропускная способность 3,81 м3/ч, номинальное давление 1,6 МПа, номинальный диаметр 20 мм | шт | 14 |  | 14 | 2387.99 | 1.49 | 3558.11 |  | 49813.54
|  | Всего по позиции | [6 empty] | 3558.11 |  | 49813.54
17 | ГЭСН 16-02-001-01 | Прокладка трубопроводов отопления из стальных водогазопроводных неоцинкованных труб диаметром: 15 мм | 100 м | 0.8 |  | 0.8
| 1 | ОТ | чел.-ч |  |  | 23.76 |  |  |  |  | 9864.91
| 1-100-40 | Средний разряд работы 4,0 | чел.-ч | 29.7 |  | 23.76 |  |  | 415.19 |  | 9864.91
Объём: (0,8)*29,7
| 2 | ЭМ | [8 empty] | 341.46
|  | ОТм(ЗТм) | чел.-ч |  |  | 0.4 |  |  |  |  | 183.17
| 91.05.01-017 | Краны башенные, грузоподъемность 8 т | маш.-ч | 0.08 |  | 0.064 |  |  | 993.81 |  | 63.6
Объём: (0,8)*0,08
| 4-100-060 | Средний разряд машиниста 6,0 | чел.-ч | 0.08 |  | 0.064 |  |  | 557.71 |  | 35.69
Объём: (0,064)*1
| 91.05.05-015 | Краны на автомобильном ходу, грузоподъемность 16 т | маш.-ч | 0.07 |  | 0.056 |  |  | 1617.05 |  | 90.55
Объём: (0,8)*0,07
| 4-100-060 | Средний разряд машиниста 6,0 | чел.-ч | 0.07 |  | 0.056 |  |  | 557.71 |  | 31.23
Объём: (0,056)*1
| 91.14.02-001 | Автомобили бортовые, грузоподъемность до 5 т | маш.-ч | 0.35 |  | 0.28 |  |  | 651.67 |  | 182.47
Объём: (0,8)*0,35
| 4-100-040 | Средний разряд машиниста 4,0 | чел.-ч | 0.35 |  | 0.28 |  |  | 415.19 |  | 116.25
Объём: (0,28)*1
| 91.17.04-042 | Аппараты для газовой сварки и резки | маш.-ч | 1.15 |  | 0.92 | 4.35 | 1.21 | 5.26 |  | 4.84
Объём: (0,8)*1,15
| 4 | М | [8 empty] | 191.66
| 01.3.02.03-0012 | Ацетилен растворенный технический, марка Б | т | 0.00013 |  | 0.000104 | 416065.6 | 1.58 | 657383.65 |  | 68.37
Объём: (0,8)*0,00013
| 01.3.02.08-0001 | Кислород газообразный технический | м3 | 0.281 |  | 0.2248 | 114.64 | 0.78 | 89.42 |  | 20.1
Объём: (0,8)*0,281
| 01.7.03.01-0001 | Вода | м3 | 0.25 |  | 0.2 | 35.71 | 1.04 | 37.14 |  | 7.43
Объём: (0,8)*0,25
| 01.7.07.29-0101 | Очес льняной | кг | 0.06 |  | 0.048 | 128.4 | 1.28 | 164.35 |  | 7.89
Объём: (0,8)*0,06
| 01.7.11.04-0072 | Проволока сварочная без покрытия СВ-08Г2С, диаметр 4 мм | т | 0.00017 |  | 0.000136 | 97282.88 | 1.14 | 110902.48 |  | 15.08
Объём: (0,8)*0,00017
| 03.1.02.03-0015 | Известь строительная негашеная хлорная, марка А | кг | 0.0009 |  | 0.00072 | 59.41 | 1.41 | 83.77 |  | 0.06
Объём: (0,8)*0,0009
| 14.4.02.04-0142 | Краска масляная МА-0115, мумия, сурик железный | кг | 0.44 |  | 0.352 | 79.88 | 1.47 | 117.42 |  | 41.33
Объём: (0,8)*0,44
| 14.5.05.01-0012 | Олифа комбинированная для разведения масляных густотертых красок и для внешних работ по деревянным поверхностям | т | 0.00053 |  | 0.000424 | 60697.21 | 1.22 | 74050.6 |  | 31.4
Объём: (0,8)*0,00053
| 18.1.09.06 | Арматура муфтовая | шт | П |  | П
| 18.5.13.01 | Трубопроводы с гильзами | м | 100 |  | 80
| 23.1.02.07 | Крепления | кг | П |  | П
|  | Итого прямые затраты | [8 empty] | 10581.2
17.1 | 23.3.06.05-0020 | Трубы стальные сварные неоцинкованные водогазопроводные без резьбы, обыкновенные, номинальный диаметр 15 мм, толщина стенки 2,8 мм | м | 100 |  | 80 | 86.98 | 0.82 | 71.32 |  | 5705.6
Объём: (0,8)*100,0
17.2 | 23.1.02.06-0002 | Хомуты металлические оцинкованные с одним стопорным винтом и резиновым профилем для крепления трубопроводов, гайка крепления М8, диаметр от 16 до 20 мм | 10 шт | 4 |  | 3.2 | 178.23 | 1.37 | 244.18 |  | 781.38
Объём: (0,8)*30/7,5
|  | ФОТ | [8 empty] | 10048.08
| Пр/812-016.0-1 | НР Трубопроводы внутренние | % | 121 |  | 121 |  |  |  |  | 12158.18
| Пр/774-016.0 | СП Трубопроводы внутренние | % | 72 |  | 72 |  |  |  |  | 7234.62
|  | Всего по позиции | [6 empty] | 45576.23 |  | 36460.98
18 | 18.1.09.08-1040 | Кран шаровой латунный, резьбовое присоединение, номинальный диаметр 15 мм | шт | 142 |  | 142 | 587.45 | 1.49 | 875.3 |  | 124292.6
Объём: 112+30
|  | Всего по позиции | [6 empty] | 875.3 |  | 124292.6
19 | ГЭСН 16-02-013-01 | Изготовление элементов и сборка узлов стальных трубопроводов из оцинкованных и неоцинкованных водогазопроводных труб на резьбе диаметром: до 25 мм | 10 м | 2.5 |  | 2.5
| 1 | ОТ | чел.-ч |  |  | 0.525 |  |  |  |  | 209.07
| 2-100-02 | Рабочий 2 разряда | чел.-ч | 0.01 |  | 0.025 |  |  | 337.73 |  | 8.44
Объём: (2,5)*0,01
| 2-100-03 | Рабочий 3 разряда | чел.-ч | 0.06 |  | 0.15 |  |  | 368.71 |  | 55.31
Объём: (2,5)*0,06
| 2-100-04 | Рабочий 4 разряда | чел.-ч | 0.14 |  | 0.35 |  |  | 415.19 |  | 145.32
Объём: (2,5)*0,14
| 2 | ЭМ | [8 empty] | 26.83
|  | ОТм(ЗТм) | чел.-ч |  |  | 0.025 |  |  |  |  | 10.38
| 91.05.13-003 | Автомобили бортовые, грузоподъемность до 6 т, с краном-манипулятором, грузоподъемность 1,5 т | маш.-ч | 0.01 |  | 0.025 | 735.21 | 1.32 | 970.48 |  | 24.26
Объём: (2,5)*0,01
| 4-100-040 | Средний разряд машиниста 4,0 | чел.-ч | 0.01 |  | 0.025 |  |  | 415.19 |  | 10.38
Объём: (0,025)*1
| 91.21.19-013 | Станки с абразивным кругом для чернового пиления стальных труб, арматуры, профиля и других заготовок | маш.-ч | 0.07 |  | 0.175 | 7.35 | 1.62 | 11.91 |  | 2.08
Объём: (2,5)*0,07
| 91.21.19-042 | Станки трубонарезные электромеханические для нарезки резьбы, мощность двигателя до 1 кВт | маш.-ч | 0.03 |  | 0.075 | 4.68 | 1.4 | 6.55 |  | 0.49
Объём: (2,5)*0,03
| 4 | М
| 01.7.17.06 | Круг отрезной | шт | 0.008 |  | 0.02
| 23.3.06.05 | Трубы стальные водогазопроводные оцинкованные и неоцинкованные | м | П |  | П
| 23.8.03.05 | Части фасонные стальные | шт | П |  | П
|  | Итого прямые затраты | [8 empty] | 246.28
|  | ФОТ | [8 empty] | 219.45
| Пр/812-108.0-1 | НР Изготовление в построечных условиях материалов, полуфабрикатов, металлических и трубопроводных заготовок | % | 73 |  | 73 |  |  |  |  | 160.2
| Пр/774-108.0 | СП Изготовление в построечных условиях материалов, полуфабрикатов, металлических и трубопроводных заготовок | % | 34 |  | 34 |  |  |  |  | 74.61
|  | Всего по позиции | [6 empty] | 192.44 |  | 481.09
20 | ТЦ_23.8.04.12_77_7704638787_21.03.2026_02 | Тройник П 38х3-25х3 (Ду 32-20) стальной (165/1,0167=162,29) | шт | 140 |  | 140 |  |  | 135.68 |  | 18995.2
Формула ценообразования: 133,02 + 2,66(2%)
|  | Всего по позиции | [6 empty] | 135.68 |  | 18995.2
21 | ГЭСН 16-02-001-02 | Прокладка трубопроводов отопления из стальных водогазопроводных неоцинкованных труб диаметром: 20 мм | 100 м | 0.25 |  | 0.25
| 1 | ОТ | чел.-ч |  |  | 7.425 |  |  |  |  | 3082.79
| 1-100-40 | Средний разряд работы 4,0 | чел.-ч | 29.7 |  | 7.425 |  |  | 415.19 |  | 3082.79
Объём: (0,25)*29,7
| 2 | ЭМ | [8 empty] | 106.71
|  | ОТм(ЗТм) | чел.-ч |  |  | 0.125 |  |  |  |  | 57.24
| 91.05.01-017 | Краны башенные, грузоподъемность 8 т | маш.-ч | 0.08 |  | 0.02 |  |  | 993.81 |  | 19.88
Объём: (0,25)*0,08
| 4-100-060 | Средний разряд машиниста 6,0 | чел.-ч | 0.08 |  | 0.02 |  |  | 557.71 |  | 11.15
Объём: (0,02)*1
| 91.05.05-015 | Краны на автомобильном ходу, грузоподъемность 16 т | маш.-ч | 0.07 |  | 0.0175 |  |  | 1617.05 |  | 28.3
Объём: (0,25)*0,07
| 4-100-060 | Средний разряд машиниста 6,0 | чел.-ч | 0.07 |  | 0.0175 |  |  | 557.71 |  | 9.76
Объём: (0,0175)*1
| 91.14.02-001 | Автомобили бортовые, грузоподъемность до 5 т | маш.-ч | 0.35 |  | 0.0875 |  |  | 651.67 |  | 57.02
Объём: (0,25)*0,35
| 4-100-040 | Средний разряд машиниста 4,0 | чел.-ч | 0.35 |  | 0.0875 |  |  | 415.19 |  | 36.33
Объём: (0,0875)*1
| 91.17.04-042 | Аппараты для газовой сварки и резки | маш.-ч | 1.15 |  | 0.2875 | 4.35 | 1.21 | 5.26 |  | 1.51
Объём: (0,25)*1,15
| 4 | М | [8 empty] | 61.67
| 01.3.02.03-0012 | Ацетилен растворенный технический, марка Б | т | 0.00013 |  | 3.25e-05 | 416065.6 | 1.58 | 657383.65 |  | 21.36
Объём: (0,25)*0,00013
| 01.3.02.08-0001 | Кислород газообразный технический | м3 | 0.281 |  | 0.07025 | 114.64 | 0.78 | 89.42 |  | 6.28
Объём: (0,25)*0,281
| 01.7.03.01-0001 | Вода | м3 | 0.44 |  | 0.11 | 35.71 | 1.04 | 37.14 |  | 4.09
Объём: (0,25)*0,44
| 01.7.07.29-0101 | Очес льняной | кг | 0.06 |  | 0.015 | 128.4 | 1.28 | 164.35 |  | 2.47
Объём: (0,25)*0,06
| 01.7.11.04-0072 | Проволока сварочная без покрытия СВ-08Г2С, диаметр 4 мм | т | 0.00017 |  | 4.25e-05 | 97282.88 | 1.14 | 110902.48 |  | 4.71
Объём: (0,25)*0,00017
| 03.1.02.03-0015 | Известь строительная негашеная хлорная, марка А | кг | 0.0016 |  | 0.0004 | 59.41 | 1.41 | 83.77 |  | 0.03
Объём: (0,25)*0,0016
| 14.4.02.04-0142 | Краска масляная МА-0115, мумия, сурик железный | кг | 0.44 |  | 0.11 | 79.88 | 1.47 | 117.42 |  | 12.92
Объём: (0,25)*0,44
| 14.5.05.01-0012 | Олифа комбинированная для разведения масляных густотертых красок и для внешних работ по деревянным поверхностям | т | 0.00053 |  | 0.0001325 | 60697.21 | 1.22 | 74050.6 |  | 9.81
Объём: (0,25)*0,00053
| 18.1.09.06 | Арматура муфтовая | шт | П |  | П
| 18.5.13.01 | Трубопроводы с гильзами | м | 100 |  | 25
| 23.1.02.07 | Крепления | кг | П |  | П
|  | Итого прямые затраты | [8 empty] | 3308.41
21.1 | 23.3.06.05-0021 | Трубы стальные сварные неоцинкованные водогазопроводные без резьбы, обыкновенные, номинальный диаметр 20 мм, толщина стенки 2,8 мм | м | 100 |  | 25 | 110.69 | 0.82 | 90.77 |  | 2269.25
Объём: (0,25)*100,0
21.2 | 23.1.02.06-0002 | Хомуты металлические оцинкованные с одним стопорным винтом и резиновым профилем для крепления трубопроводов, гайка крепления М8, диаметр от 16 до 20 мм | 10 шт | 3.2 |  | 0.8 | 178.23 | 1.37 | 244.18 |  | 195.34
Объём: (0,25)*8/2,5
|  | ФОТ | [8 empty] | 3140.03
| Пр/812-016.0-1 | НР Трубопроводы внутренние | % | 121 |  | 121 |  |  |  |  | 3799.44
| Пр/774-016.0 | СП Трубопроводы внутренние | % | 72 |  | 72 |  |  |  |  | 2260.82
|  | Всего по позиции | [6 empty] | 47333.04 |  | 11833.26
22 | 18.1.09.08-1042 | Кран шаровой латунный, резьбовое присоединение, номинальный диаметр 20 мм | шт | 40 |  | 40 | 873.06 | 1.49 | 1300.86 |  | 52034.4
Объём: 28+12
|  | Всего по позиции | [6 empty] | 1300.86 |  | 52034.4
23 | ГЭСН 16-02-013-02 | Изготовление элементов и сборка узлов стальных трубопроводов из оцинкованных и неоцинкованных водогазопроводных труб на резьбе диаметром: 32 мм | 10 м | 55 |  | 55
| 1 | ОТ | чел.-ч |  |  | 13.2 |  |  |  |  | 5241.91
| 2-100-02 | Рабочий 2 разряда | чел.-ч | 0.02 |  | 1.1 |  |  | 337.73 |  | 371.5
Объём: (55,0)*0,02
| 2-100-03 | Рабочий 3 разряда | чел.-ч | 0.06 |  | 3.3 |  |  | 368.71 |  | 1216.74
Объём: (55,0)*0,06
| 2-100-04 | Рабочий 4 разряда | чел.-ч | 0.16 |  | 8.8 |  |  | 415.19 |  | 3653.67
Объём: (55,0)*0,16
| 2 | ЭМ | [8 empty] | 760.38
|  | ОТм(ЗТм) | чел.-ч |  |  | 0.715 |  |  |  |  | 296.86
| 91.05.13-003 | Автомобили бортовые, грузоподъемность до 6 т, с краном-манипулятором, грузоподъемность 1,5 т | маш.-ч | 0.013 |  | 0.715 | 735.21 | 1.32 | 970.48 |  | 693.89
Объём: (55,0)*0,013
| 4-100-040 | Средний разряд машиниста 4,0 | чел.-ч | 0.013 |  | 0.715 |  |  | 415.19 |  | 296.86
Объём: (0,715)*1
| 91.21.19-013 | Станки с абразивным кругом для чернового пиления стальных труб, арматуры, профиля и других заготовок | маш.-ч | 0.085 |  | 4.675 | 7.35 | 1.62 | 11.91 |  | 55.68
Объём: (55,0)*0,085
| 91.21.19-042 | Станки трубонарезные электромеханические для нарезки резьбы, мощность двигателя до 1 кВт | маш.-ч | 0.03 |  | 1.65 | 4.68 | 1.4 | 6.55 |  | 10.81
Объём: (55,0)*0,03
| 4 | М
| 01.7.17.06 | Круг отрезной | шт | 0.01 |  | 0.55
| 23.3.06.05 | Трубы стальные водогазопроводные оцинкованные и неоцинкованные | м | П |  | П
| 23.8.03.05 | Части фасонные стальные | шт | П |  | П
|  | Итого прямые затраты | [8 empty] | 6299.15
23.1 | 23.8.04.06-0310 | Отвод 90° с радиусом кривизны R=1,5 Ду на давление до 16 МПа, номинальный диаметр 30 мм, наружный диаметр 32 мм, толщина стенки 2,0 мм | шт | 0.58182 |  | 32 | 73.41 | 1.17 | 85.89 |  | 2748.48
Объём: (55,0)*32/55
|  | ФОТ | [8 empty] | 5538.77
| Пр/812-108.0-1 | НР Изготовление в построечных условиях материалов, полуфабрикатов, металлических и трубопроводных заготовок | % | 73 |  | 73 |  |  |  |  | 4043.3
| Пр/774-108.0 | СП Изготовление в построечных условиях материалов, полуфабрикатов, металлических и трубопроводных заготовок | % | 34 |  | 34 |  |  |  |  | 1883.18
|  | Всего по позиции | [6 empty] | 272.26 |  | 14974.11
24 | ГЭСН 16-02-001-04 | Прокладка трубопроводов отопления из стальных водогазопроводных неоцинкованных труб диаметром: 32 мм | 100 м | 5.5 |  | 5.5
| 1 | ОТ | чел.-ч |  |  | 163.35 |  |  |  |  | 67821.29
| 1-100-40 | Средний разряд работы 4,0 | чел.-ч | 29.7 |  | 163.35 |  |  | 415.19 |  | 67821.29
Объём: (5,5)*29,7
| 2 | ЭМ | [8 empty] | 2347.57
|  | ОТм(ЗТм) | чел.-ч |  |  | 2.75 |  |  |  |  | 1259.35
| 91.05.01-017 | Краны башенные, грузоподъемность 8 т | маш.-ч | 0.08 |  | 0.44 |  |  | 993.81 |  | 437.28
Объём: (5,5)*0,08
| 4-100-060 | Средний разряд машиниста 6,0 | чел.-ч | 0.08 |  | 0.44 |  |  | 557.71 |  | 245.39
Объём: (0,44)*1
| 91.05.05-015 | Краны на автомобильном ходу, грузоподъемность 16 т | маш.-ч | 0.07 |  | 0.385 |  |  | 1617.05 |  | 622.56
Объём: (5,5)*0,07
| 4-100-060 | Средний разряд машиниста 6,0 | чел.-ч | 0.07 |  | 0.385 |  |  | 557.71 |  | 214.72
Объём: (0,385)*1
| 91.14.02-001 | Автомобили бортовые, грузоподъемность до 5 т | маш.-ч | 0.35 |  | 1.925 |  |  | 651.67 |  | 1254.46
Объём: (5,5)*0,35
| 4-100-040 | Средний разряд машиниста 4,0 | чел.-ч | 0.35 |  | 1.925 |  |  | 415.19 |  | 799.24
Объём: (1,925)*1
| 91.17.04-042 | Аппараты для газовой сварки и резки | маш.-ч | 1.15 |  | 6.325 | 4.35 | 1.21 | 5.26 |  | 33.27
Объём: (5,5)*1,15
| 4 | М | [8 empty] | 1498.85
| 01.3.02.03-0012 | Ацетилен растворенный технический, марка Б | т | 0.00013 |  | 0.000715 | 416065.6 | 1.58 | 657383.65 |  | 470.03
Объём: (5,5)*0,00013
| 01.3.02.08-0001 | Кислород газообразный технический | м3 | 0.281 |  | 1.5455 | 114.64 | 0.78 | 89.42 |  | 138.2
Объём: (5,5)*0,281
| 01.7.03.01-0001 | Вода | м3 | 1.13 |  | 6.215 | 35.71 | 1.04 | 37.14 |  | 230.83
Объём: (5,5)*1,13
| 01.7.07.29-0101 | Очес льняной | кг | 0.06 |  | 0.33 | 128.4 | 1.28 | 164.35 |  | 54.24
Объём: (5,5)*0,06
| 01.7.11.04-0072 | Проволока сварочная без покрытия СВ-08Г2С, диаметр 4 мм | т | 0.00017 |  | 0.000935 | 97282.88 | 1.14 | 110902.48 |  | 103.69
Объём: (5,5)*0,00017
| 03.1.02.03-0015 | Известь строительная негашеная хлорная, марка А | кг | 0.004 |  | 0.022 | 59.41 | 1.41 | 83.77 |  | 1.84
Объём: (5,5)*0,004
| 14.4.02.04-0142 | Краска масляная МА-0115, мумия, сурик железный | кг | 0.44 |  | 2.42 | 79.88 | 1.47 | 117.42 |  | 284.16
Объём: (5,5)*0,44
| 14.5.05.01-0012 | Олифа комбинированная для разведения масляных густотертых красок и для внешних работ по деревянным поверхностям | т | 0.00053 |  | 0.002915 | 60697.21 | 1.22 | 74050.6 |  | 215.86
Объём: (5,5)*0,00053
| 18.1.09.06 | Арматура муфтовая | шт | П |  | П
| 18.5.13.01 | Трубопроводы с гильзами | м | 100 |  | 550
| 23.1.02.07 | Крепления | кг | П |  | П
|  | Итого прямые затраты | [8 empty] | 72927.06
24.1 | 23.3.06.05-0027 | Трубы стальные сварные неоцинкованные водогазопроводные без резьбы, обыкновенные, номинальный диаметр 32 мм, толщина стенки 3,2 мм | м | 100 |  | 550 | 196.84 | 0.82 | 161.41 |  | 88775.5
Объём: (5,5)*100,0
24.2 | 23.1.02.06-0005 | Хомуты металлические оцинкованные с одним стопорным винтом и резиновым профилем для крепления трубопроводов, гайка крепления М8, диаметр от 32 до 38 мм | 10 шт | 2.5091 |  | 13.8 | 213.31 | 1.37 | 292.23 |  | 4032.77
Объём: (5,5)*138/55
|  | ФОТ | [8 empty] | 69080.64
| Пр/812-016.0-1 | НР Трубопроводы внутренние | % | 121 |  | 121 |  |  |  |  | 83587.57
| Пр/774-016.0 | СП Трубопроводы внутренние | % | 72 |  | 72 |  |  |  |  | 49738.06
|  | Всего по позиции | [6 empty] | 54374.72 |  | 299060.96
25 | 18.1.09.08-1046 | Кран шаровой латунный, резьбовое присоединение, номинальный диаметр 32 мм | шт | 16 |  | 16 | 2026.68 | 1.49 | 3019.75 |  | 48316
|  | Всего по позиции | [6 empty] | 3019.75 |  | 48316
26 | ГЭСН 16-02-013-03 | Изготовление элементов и сборка узлов стальных трубопроводов из оцинкованных и неоцинкованных водогазопроводных труб на резьбе диаметром: 40 мм | 10 м | 12 |  | 12
| 1 | ОТ | чел.-ч |  |  | 4.2 |  |  |  |  | 1691.75
| 2-100-02 | Рабочий 2 разряда | чел.-ч | 0.02 |  | 0.24 |  |  | 337.73 |  | 81.06
Объём: (12,0)*0,02
| 2-100-03 | Рабочий 3 разряда | чел.-ч | 0.06 |  | 0.72 |  |  | 368.71 |  | 265.47
Объём: (12,0)*0,06
| 2-100-04 | Рабочий 4 разряда | чел.-ч | 0.27 |  | 3.24 |  |  | 415.19 |  | 1345.22
Объём: (12,0)*0,27
| 2 | ЭМ | [8 empty] | 222.35
|  | ОТм(ЗТм) | чел.-ч |  |  | 0.204 |  |  |  |  | 84.7
| 91.05.13-003 | Автомобили бортовые, грузоподъемность до 6 т, с краном-манипулятором, грузоподъемность 1,5 т | маш.-ч | 0.017 |  | 0.204 | 735.21 | 1.32 | 970.48 |  | 197.98
Объём: (12,0)*0,017
| 4-100-040 | Средний разряд машиниста 4,0 | чел.-ч | 0.017 |  | 0.204 |  |  | 415.19 |  | 84.7
Объём: (0,204)*1
| 91.21.19-013 | Станки с абразивным кругом для чернового пиления стальных труб, арматуры, профиля и других заготовок | маш.-ч | 0.11 |  | 1.32 | 7.35 | 1.62 | 11.91 |  | 15.72
Объём: (12,0)*0,11
| 91.21.19-042 | Станки трубонарезные электромеханические для нарезки резьбы, мощность двигателя до 1 кВт | маш.-ч | 0.11 |  | 1.32 | 4.68 | 1.4 | 6.55 |  | 8.65
Объём: (12,0)*0,11
| 4 | М
| 01.7.17.06 | Круг отрезной | шт | 0.015 |  | 0.18
| 23.3.06.05 | Трубы стальные водогазопроводные оцинкованные и неоцинкованные | м | П |  | П
| 23.8.03.05 | Части фасонные стальные | шт | П |  | П
|  | Итого прямые затраты | [8 empty] | 1998.8
26.1 | 23.8.04.06-0061 | Отвод 90° с радиусом кривизны R=1,5 Ду на давление до 16 МПа, номинальный диаметр 40 мм, наружный диаметр 45 мм, толщина стенки 2,5 мм | шт | 0.83333 |  | 10 | 54.16 | 1.17 | 63.37 |  | 633.7
Объём: (12,0)*10/12
|  | ФОТ | [8 empty] | 1776.45
| Пр/812-108.0-1 | НР Изготовление в построечных условиях материалов, полуфабрикатов, металлических и трубопроводных заготовок | % | 73 |  | 73 |  |  |  |  | 1296.81
| Пр/774-108.0 | СП Изготовление в построечных условиях материалов, полуфабрикатов, металлических и трубопроводных заготовок | % | 34 |  | 34 |  |  |  |  | 603.99
|  | Всего по позиции | [6 empty] | 377.78 |  | 4533.3
27 | ГЭСН 16-02-001-05 | Прокладка трубопроводов отопления из стальных водогазопроводных неоцинкованных труб диаметром: 40 мм | 100 м | 1.2 |  | 1.2
| 1 | ОТ | чел.-ч |  |  | 35.64 |  |  |  |  | 14797.37
| 1-100-40 | Средний разряд работы 4,0 | чел.-ч | 29.7 |  | 35.64 |  |  | 415.19 |  | 14797.37
Объём: (1,2)*29,7
| 2 | ЭМ | [8 empty] | 512.2
|  | ОТм(ЗТм) | чел.-ч |  |  | 0.6 |  |  |  |  | 274.77
| 91.05.01-017 | Краны башенные, грузоподъемность 8 т | маш.-ч | 0.08 |  | 0.096 |  |  | 993.81 |  | 95.41
Объём: (1,2)*0,08
| 4-100-060 | Средний разряд машиниста 6,0 | чел.-ч | 0.08 |  | 0.096 |  |  | 557.71 |  | 53.54
Объём: (0,096)*1
| 91.05.05-015 | Краны на автомобильном ходу, грузоподъемность 16 т | маш.-ч | 0.07 |  | 0.084 |  |  | 1617.05 |  | 135.83
Объём: (1,2)*0,07
| 4-100-060 | Средний разряд машиниста 6,0 | чел.-ч | 0.07 |  | 0.084 |  |  | 557.71 |  | 46.85
Объём: (0,084)*1
| 91.14.02-001 | Автомобили бортовые, грузоподъемность до 5 т | маш.-ч | 0.35 |  | 0.42 |  |  | 651.67 |  | 273.7
Объём: (1,2)*0,35
| 4-100-040 | Средний разряд машиниста 4,0 | чел.-ч | 0.35 |  | 0.42 |  |  | 415.19 |  | 174.38
Объём: (0,42)*1
| 91.17.04-042 | Аппараты для газовой сварки и резки | маш.-ч | 1.15 |  | 1.38 | 4.35 | 1.21 | 5.26 |  | 7.26
Объём: (1,2)*1,15
| 4 | М | [8 empty] | 355.32
| 01.3.02.03-0012 | Ацетилен растворенный технический, марка Б | т | 0.00013 |  | 0.000156 | 416065.6 | 1.58 | 657383.65 |  | 102.55
Объём: (1,2)*0,00013
| 01.3.02.08-0001 | Кислород газообразный технический | м3 | 0.281 |  | 0.3372 | 114.64 | 0.78 | 89.42 |  | 30.15
Объём: (1,2)*0,281
| 01.7.03.01-0001 | Вода | м3 | 1.76 |  | 2.112 | 35.71 | 1.04 | 37.14 |  | 78.44
Объём: (1,2)*1,76
| 01.7.07.29-0101 | Очес льняной | кг | 0.06 |  | 0.072 | 128.4 | 1.28 | 164.35 |  | 11.83
Объём: (1,2)*0,06
| 01.7.11.04-0072 | Проволока сварочная без покрытия СВ-08Г2С, диаметр 4 мм | т | 0.00017 |  | 0.000204 | 97282.88 | 1.14 | 110902.48 |  | 22.62
Объём: (1,2)*0,00017
| 03.1.02.03-0015 | Известь строительная негашеная хлорная, марка А | кг | 0.0063 |  | 0.00756 | 59.41 | 1.41 | 83.77 |  | 0.63
Объём: (1,2)*0,0063
| 14.4.02.04-0142 | Краска масляная МА-0115, мумия, сурик железный | кг | 0.44 |  | 0.528 | 79.88 | 1.47 | 117.42 |  | 62
Объём: (1,2)*0,44
| 14.5.05.01-0012 | Олифа комбинированная для разведения масляных густотертых красок и для внешних работ по деревянным поверхностям | т | 0.00053 |  | 0.000636 | 60697.21 | 1.22 | 74050.6 |  | 47.1
Объём: (1,2)*0,00053
| 18.1.09.06 | Арматура муфтовая | шт | П |  | П
| 18.5.13.01 | Трубопроводы с гильзами | м | 100 |  | 120
| 23.1.02.07 | Крепления | кг | П |  | П
|  | Итого прямые затраты | [8 empty] | 15939.66
27.1 | 23.1.02.06-0006 | Хомуты металлические оцинкованные с одним стопорным винтом и резиновым профилем для крепления трубопроводов, гайка крепления М8, диаметр от 40 до 45 мм | 10 шт | 3.3333 |  | 4 | 233.86 | 1.37 | 320.39 |  | 1281.56
Объём: (1,2)*40/12
27.2 | 23.3.06.05-0028 | Трубы стальные сварные неоцинкованные водогазопроводные без резьбы, обыкновенные, номинальный диаметр 40 мм, толщина стенки 3,5 мм | м | 100 |  | 120 | 237.88 | 0.82 | 195.06 |  | 23407.2
Объём: (1,2)*100,0
|  | ФОТ | [8 empty] | 15072.14
| Пр/812-016.0-1 | НР Трубопроводы внутренние | % | 121 |  | 121 |  |  |  |  | 18237.29
| Пр/774-016.0 | СП Трубопроводы внутренние | % | 72 |  | 72 |  |  |  |  | 10851.94
|  | Всего по позиции | [6 empty] | 58098.04 |  | 69717.65
28 | ГЭСН 16-02-010-01 | Изготовление элементов и сборка узлов стальных трубопроводов диаметром: 50 мм | 10 м | 0.2 |  | 0.2
| 1 | ОТ | чел.-ч |  |  | 0.138 |  |  |  |  | 59.01
| 1-100-42 | Средний разряд работы 4,2 | чел.-ч | 0.69 |  | 0.138 |  |  | 427.58 |  | 59.01
Объём: (0,2)*0,69
| 2 | ЭМ | [8 empty] | 1.58
|  | ОТм(ЗТм) | чел.-ч
| 91.17.04-042 | Аппараты для газовой сварки и резки | маш.-ч | 0.06 |  | 0.012 | 4.35 | 1.21 | 5.26 |  | 0.06
Объём: (0,2)*0,06
| 91.17.04-233 | Аппараты сварочные для ручной дуговой сварки, сварочный ток до 350 А | маш.-ч | 0.18 |  | 0.036 |  |  | 42.29 |  | 1.52
Объём: (0,2)*0,18
| 4 | М | [8 empty] | 11.41
| 01.3.02.08-0001 | Кислород газообразный технический | м3 | 0.0117 |  | 0.00234 | 114.64 | 0.78 | 89.42 |  | 0.21
Объём: (0,2)*0,0117
| 01.3.02.09-0022 | Пропан-бутан смесь техническая | кг | 0.8066 |  | 0.16132 | 41.38 | 1.41 | 58.35 |  | 9.41
Объём: (0,2)*0,8066
| 01.7.03.04-0001 | Электроэнергия | кВт-ч | 0.288 |  | 0.0576 |  |  | 9.16 |  | 0.53
Объём: (0,2)*0,288
| 01.7.11.07-0039 | Электроды сварочные для сварки низколегированных и углеродистых сталей Э50, диаметр 4 мм | кг | 0.0373 |  | 0.00746 | 187.01 | 0.9 | 168.31 |  | 1.26
Объём: (0,2)*0,0373
| 23.5.02.02 | Трубы стальные | м | П |  | П
| 23.8.03.12 | Части фасонные стальные | т | П |  | П
|  | Итого прямые затраты | [8 empty] | 72
28.1 | 23.8.04.12-0044 | Тройник переходной бесшовный приварной, номинальное давление до 16 МПа, номинальный диаметр 50х40 мм, наружный диаметр и толщина стенки 57х3-45х2,5 мм | шт | 10 |  | 2 | 160.89 | 1.57 | 252.6 |  | 505.2
Объём: (0,2)*2/0,2
|  | ФОТ | [8 empty] | 59.01
| Пр/812-108.0-1 | НР Изготовление в построечных условиях материалов, полуфабрикатов, металлических и трубопроводных заготовок | % | 73 |  | 73 |  |  |  |  | 43.08
| Пр/774-108.0 | СП Изготовление в построечных условиях материалов, полуфабрикатов, металлических и трубопроводных заготовок | % | 34 |  | 34 |  |  |  |  | 20.06
|  | Всего по позиции | [6 empty] | 3201.7 |  | 640.34
29 | ГЭСН 16-02-001-06 | Прокладка трубопроводов отопления из стальных водогазопроводных неоцинкованных труб диаметром: 50 мм | 100 м | 0.02 |  | 0.02
| 1 | ОТ | чел.-ч |  |  | 0.744 |  |  |  |  | 308.9
| 1-100-40 | Средний разряд работы 4,0 | чел.-ч | 37.2 |  | 0.744 |  |  | 415.19 |  | 308.9
Объём: (0,02)*37,2
| 2 | ЭМ | [8 empty] | 15.39
|  | ОТм(ЗТм) | чел.-ч |  |  | 0.02 |  |  |  |  | 8.85
| 91.05.01-017 | Краны башенные, грузоподъемность 8 т | маш.-ч | 0.12 |  | 0.0024 |  |  | 993.81 |  | 2.39
Объём: (0,02)*0,12
| 4-100-060 | Средний разряд машиниста 6,0 | чел.-ч | 0.12 |  | 0.0024 |  |  | 557.71 |  | 1.34
Объём: (0,0024)*1
| 91.05.05-015 | Краны на автомобильном ходу, грузоподъемность 16 т | маш.-ч | 0.07 |  | 0.0014 |  |  | 1617.05 |  | 2.26
Объём: (0,02)*0,07
| 4-100-060 | Средний разряд машиниста 6,0 | чел.-ч | 0.07 |  | 0.0014 |  |  | 557.71 |  | 0.78
Объём: (0,0014)*1
| 91.14.02-001 | Автомобили бортовые, грузоподъемность до 5 т | маш.-ч | 0.81 |  | 0.0162 |  |  | 651.67 |  | 10.56
Объём: (0,02)*0,81
| 4-100-040 | Средний разряд машиниста 4,0 | чел.-ч | 0.81 |  | 0.0162 |  |  | 415.19 |  | 6.73
Объём: (0,0162)*1
| 91.17.04-042 | Аппараты для газовой сварки и резки | маш.-ч | 1.67 |  | 0.0334 | 4.35 | 1.21 | 5.26 |  | 0.18
Объём: (0,02)*1,67
| 4 | М | [8 empty] | 12.67
| 01.3.02.03-0012 | Ацетилен растворенный технический, марка Б | т | 0.00053 |  | 1.06e-05 | 416065.6 | 1.58 | 657383.65 |  | 6.97
Объём: (0,02)*0,00053
| 01.3.02.08-0001 | Кислород газообразный технический | м3 | 0.438 |  | 0.00876 | 114.64 | 0.78 | 89.42 |  | 0.78
Объём: (0,02)*0,438
| 01.7.03.01-0001 | Вода | м3 | 2.75 |  | 0.055 | 35.71 | 1.04 | 37.14 |  | 2.04
Объём: (0,02)*2,75
| 01.7.07.29-0101 | Очес льняной | кг | 0.02 |  | 0.0004 | 128.4 | 1.28 | 164.35 |  | 0.07
Объём: (0,02)*0,02
| 01.7.11.04-0072 | Проволока сварочная без покрытия СВ-08Г2С, диаметр 4 мм | т | 0.00026 |  | 5.2e-06 | 97282.88 | 1.14 | 110902.48 |  | 0.58
Объём: (0,02)*0,00026
| 03.1.02.03-0015 | Известь строительная негашеная хлорная, марка А | кг | 0.0099 |  | 0.000198 | 59.41 | 1.41 | 83.77 |  | 0.02
Объём: (0,02)*0,0099
| 14.4.02.04-0142 | Краска масляная МА-0115, мумия, сурик железный | кг | 0.55 |  | 0.011 | 79.88 | 1.47 | 117.42 |  | 1.29
Объём: (0,02)*0,55
| 14.5.05.01-0012 | Олифа комбинированная для разведения масляных густотертых красок и для внешних работ по деревянным поверхностям | т | 0.00062 |  | 1.24e-05 | 60697.21 | 1.22 | 74050.6 |  | 0.92
Объём: (0,02)*0,00062
| 18.1.09.06 | Арматура муфтовая | шт | П |  | П
| 18.5.13.01 | Трубопроводы с гильзами | м | 100 |  | 2
| 23.1.02.07 | Крепления | кг | П |  | П
|  | Итого прямые затраты | [8 empty] | 345.81
29.1 | 23.1.02.06-0036 | Хомуты металлические оцинкованные двухлапчатые с резиновым профилем для крепления трубопроводов, в комплекте с винт-шурупом сантехническим, диаметр резьбы шурупа М8, длина шурупа 80 мм, диаметр хомута от 47 до 58 мм | 10 шт | 20 |  | 0.4 | 264.09 | 1.37 | 361.8 |  | 144.72
Объём: (0,02)*25/1,25
29.2 | 23.3.06.04-0028 *обыкновенные | Трубы стальные сварные неоцинкованные водогазопроводные без резьбы, легкие, номинальный диаметр 50 мм, толщина стенки 3 мм | м | 100 |  | 2 | 261.65 | 0.82 | 214.55 |  | 429.1
Объём: (0,02)*100,0
|  | ФОТ | [8 empty] | 317.75
| Пр/812-016.0-1 | НР Трубопроводы внутренние | % | 121 |  | 121 |  |  |  |  | 384.48
| Пр/774-016.0 | СП Трубопроводы внутренние | % | 72 |  | 72 |  |  |  |  | 228.78
|  | Всего по позиции | [6 empty] | 76644.5 |  | 1532.89
30 | ГЭСН 16-07-005-01 | Гидравлическое испытание трубопроводов систем отопления, водопровода и горячего водоснабжения диаметром: до 50 мм | 100 м | 7.77 |  | 7.77
Объём: 80+25+550+120+2
| 1 | ОТ | чел.-ч |  |  | 38.9277 |  |  |  |  | 19515.23
| 1-100-53 | Средний разряд работы 5,3 | чел.-ч | 5.01 |  | 38.9277 |  |  | 501.32 |  | 19515.23
Объём: (7,77)*5,01
| 2 | ЭМ | [8 empty] | 250.35
|  | ОТм(ЗТм) | чел.-ч
| 91.10.09-011 | Установки для гидравлических испытаний трубопроводов, давление нагнетания низкое 0,1 МПа (1 кгс/см2), высокое 10 МПа (100 кгс/см2) | маш.-ч | 1.5 |  | 11.655 | 14.13 | 1.52 | 21.48 |  | 250.35
Объём: (7,77)*1,5
| 4 | М | [8 empty] | 371.25
| 01.7.03.01-0001 | Вода | м3 | 1 |  | 7.77 | 35.71 | 1.04 | 37.14 |  | 288.58
Объём: (7,77)*1
| 01.7.07.29-0101 | Очес льняной | кг | 0.02 |  | 0.1554 | 128.4 | 1.28 | 164.35 |  | 25.54
Объём: (7,77)*0,02
| 14.4.02.04-0142 | Краска масляная МА-0115, мумия, сурик железный | кг | 0.05 |  | 0.3885 | 79.88 | 1.47 | 117.42 |  | 45.62
Объём: (7,77)*0,05
| 14.5.05.01-0012 | Олифа комбинированная для разведения масляных густотертых красок и для внешних работ по деревянным поверхностям | т | 2e-05 |  | 0.0001554 | 60697.21 | 1.22 | 74050.6 |  | 11.51
Объём: (7,77)*0,00002
|  | Итого прямые затраты | [8 empty] | 20136.83
|  | ФОТ | [8 empty] | 19515.23
| Пр/812-016.0-1 | НР Трубопроводы внутренние | % | 121 |  | 121 |  |  |  |  | 23613.43
| Пр/774-016.0 | СП Трубопроводы внутренние | % | 72 |  | 72 |  |  |  |  | 14050.97
|  | Всего по позиции | [6 empty] | 7439.03 |  | 57801.23
31 | ГЭСН 16-02-010-02 *65мм | Изготовление элементов и сборка узлов стальных трубопроводов диаметром: 80 мм | 10 м | 9.5 |  | 9.5
| 1 | ОТ | чел.-ч |  |  | 8.74 |  |  |  |  | 3737.05
| 1-100-42 | Средний разряд работы 4,2 | чел.-ч | 0.92 |  | 8.74 |  |  | 427.58 |  | 3737.05
Объём: (9,5)*0,92
| 2 | ЭМ | [8 empty] | 156.17
|  | ОТм(ЗТм) | чел.-ч
| 91.17.04-042 | Аппараты для газовой сварки и резки | маш.-ч | 0.07 |  | 0.665 | 4.35 | 1.21 | 5.26 |  | 3.5
Объём: (9,5)*0,07
| 91.17.04-233 | Аппараты сварочные для ручной дуговой сварки, сварочный ток до 350 А | маш.-ч | 0.38 |  | 3.61 |  |  | 42.29 |  | 152.67
Объём: (9,5)*0,38
| 4 | М | [8 empty] | 1316.14
| 01.3.02.08-0001 | Кислород газообразный технический | м3 | 0.0303 |  | 0.28785 | 114.64 | 0.78 | 89.42 |  | 25.74
Объём: (9,5)*0,0303
| 01.3.02.09-0022 | Пропан-бутан смесь техническая | кг | 2.0819 |  | 19.7781 | 41.38 | 1.41 | 58.35 |  | 1154.05
Объём: (9,5)*2,0819
| 01.7.03.04-0001 | Электроэнергия | кВт-ч | 0.468 |  | 4.446 |  |  | 9.16 |  | 40.73
Объём: (9,5)*0,468
| 01.7.11.07-0039 | Электроды сварочные для сварки низколегированных и углеродистых сталей Э50, диаметр 4 мм | кг | 0.0598 |  | 0.5681 | 187.01 | 0.9 | 168.31 |  | 95.62
Объём: (9,5)*0,0598
| 23.5.02.02 | Трубы стальные | м | П |  | П
| 23.8.03.12 | Части фасонные стальные | т | П |  | П
|  | Итого прямые затраты | [8 empty] | 5209.36
31.1 | 23.8.04.06-0066 | Отвод 90° с радиусом кривизны R=1,5 Ду на давление до 16 МПа, номинальный диаметр 65 мм, наружный диаметр 76 мм, толщина стенки 3,5 мм | шт | 1.2632 |  | 12 | 142.63 | 1.17 | 166.88 |  | 2002.56
Объём: (9,5)*12/9,5
|  | ФОТ | [8 empty] | 3737.05
| Пр/812-108.0-1 | НР Изготовление в построечных условиях материалов, полуфабрикатов, металлических и трубопроводных заготовок | % | 73 |  | 73 |  |  |  |  | 2728.05
| Пр/774-108.0 | СП Изготовление в построечных условиях материалов, полуфабрикатов, металлических и трубопроводных заготовок | % | 34 |  | 34 |  |  |  |  | 1270.6
|  | Всего по позиции | [6 empty] | 1180.06 |  | 11210.57
32 | 23.8.04.12-0046 | Тройник переходной бесшовный приварной, номинальное давление до 16 МПа, номинальный диаметр 65х40 мм, наружный диаметр и толщина стенки 76х3,5-45х2,5 мм | шт | 4 |  | 4 | 298.86 | 1.57 | 469.21 |  | 1876.84
|  | Всего по позиции | [6 empty] | 469.21 |  | 1876.84
33 | ГЭСН 16-02-005-03 | Прокладка трубопроводов отопления и водоснабжения из стальных электросварных труб диаметром: 65 мм | 100 м | 0.95 |  | 0.95
| 1 | ОТ | чел.-ч |  |  | 62.32 |  |  |  |  | 26260.4
| 1-100-41 | Средний разряд работы 4,1 | чел.-ч | 65.6 |  | 62.32 |  |  | 421.38 |  | 26260.4
Объём: (0,95)*65,6
| 2 | ЭМ | [8 empty] | 1014.43
|  | ОТм(ЗТм) | чел.-ч |  |  | 1.178 |  |  |  |  | 520.23
| 91.05.01-017 | Краны башенные, грузоподъемность 8 т | маш.-ч | 0.15 |  | 0.1425 |  |  | 993.81 |  | 141.62
Объём: (0,95)*0,15
| 4-100-060 | Средний разряд машиниста 6,0 | чел.-ч | 0.15 |  | 0.1425 |  |  | 557.71 |  | 79.47
Объём: (0,1425)*1
| 91.05.05-015 | Краны на автомобильном ходу, грузоподъемность 16 т | маш.-ч | 0.08 |  | 0.076 |  |  | 1617.05 |  | 122.9
Объём: (0,95)*0,08
| 4-100-060 | Средний разряд машиниста 6,0 | чел.-ч | 0.08 |  | 0.076 |  |  | 557.71 |  | 42.39
Объём: (0,076)*1
| 91.14.02-001 | Автомобили бортовые, грузоподъемность до 5 т | маш.-ч | 1.01 |  | 0.9595 |  |  | 651.67 |  | 625.28
Объём: (0,95)*1,01
| 4-100-040 | Средний разряд машиниста 4,0 | чел.-ч | 1.01 |  | 0.9595 |  |  | 415.19 |  | 398.37
Объём: (0,9595)*1
| 91.17.04-042 | Аппараты для газовой сварки и резки | маш.-ч | 24.94 |  | 23.693 | 4.35 | 1.21 | 5.26 |  | 124.63
Объём: (0,95)*24,94
| 4 | М | [8 empty] | 510.75
| 01.3.02.03-0001 | Ацетилен газообразный технический | м3 | 0.41 |  | 0.3895 | 340.41 | 1.58 | 537.85 |  | 209.49
Объём: (0,95)*0,41
| 01.3.02.08-0001 | Кислород газообразный технический | м3 | 0.45 |  | 0.4275 | 114.64 | 0.78 | 89.42 |  | 38.23
Объём: (0,95)*0,45
| 01.7.03.01-0001 | Вода | м3 | 4.64 |  | 4.408 | 35.71 | 1.04 | 37.14 |  | 163.71
Объём: (0,95)*4,64
| 01.7.11.04-0072 | Проволока сварочная без покрытия СВ-08Г2С, диаметр 4 мм | т | 0.0003 |  | 0.000285 | 97282.88 | 1.14 | 110902.48 |  | 31.61
Объём: (0,95)*0,0003
| 03.1.02.03-0015 | Известь строительная негашеная хлорная, марка А | кг | 0.0166 |  | 0.01577 | 59.41 | 1.41 | 83.77 |  | 1.32
Объём: (0,95)*0,0166
| 04.3.01.09-0016 | Раствор готовый кладочный, цементный, М200 | м3 | 0.012 |  | 0.0114 |  |  | 5823.81 |  | 66.39
Объём: (0,95)*0,012
| 23.1.02.07 | Крепления | кг | П |  | П
| 23.7.01.04 | Трубопроводы с гильзами | м | 100 |  | 95
|  | Итого прямые затраты | [8 empty] | 28305.81
33.1 | 23.1.02.06-0039 | Хомуты металлические оцинкованные двухлапчатые с резиновым профилем для крепления трубопроводов, в комплекте с винт-шурупом сантехническим, диаметр резьбы шурупа М8, длина шурупа 160 мм, диаметр хомута от 75 до 80 мм | 10 шт | 2.5263 |  | 2.4 | 474.42 | 1.37 | 649.96 |  | 1559.9
Объём: (0,95)*24/9,5
33.2 | 23.5.02.02-0036 | Трубы стальные электросварные прямошовные из стали марок Ст2, 10, наружный диаметр 76 мм, толщина стенки 3 мм | м | 100 |  | 95 | 274.95 | 0.91 | 250.2 |  | 23769
Объём: (0,95)*100,0
|  | ФОТ | [8 empty] | 26780.63
| Пр/812-016.0-1 | НР Трубопроводы внутренние | % | 121 |  | 121 |  |  |  |  | 32404.56
| Пр/774-016.0 | СП Трубопроводы внутренние | % | 72 |  | 72 |  |  |  |  | 19282.05
|  | Всего по позиции | [6 empty] | 110864.55 |  | 105321.32
34 | ГЭСН 16-07-005-02 | Гидравлическое испытание трубопроводов систем отопления, водопровода и горячего водоснабжения диаметром: до 100 мм | 100 м | 0.95 |  | 0.95
| 1 | ОТ | чел.-ч |  |  | 4.7595 |  |  |  |  | 2386.03
| 1-100-53 | Средний разряд работы 5,3 | чел.-ч | 5.01 |  | 4.7595 |  |  | 501.32 |  | 2386.03
Объём: (0,95)*5,01
| 2 | ЭМ | [8 empty] | 30.61
|  | ОТм(ЗТм) | чел.-ч
| 91.10.09-011 | Установки для гидравлических испытаний трубопроводов, давление нагнетания низкое 0,1 МПа (1 кгс/см2), высокое 10 МПа (100 кгс/см2) | маш.-ч | 1.5 |  | 1.425 | 14.13 | 1.52 | 21.48 |  | 30.61
Объём: (0,95)*1,5
| 4 | М | [8 empty] | 144.19
| 01.7.03.01-0001 | Вода | м3 | 3.8 |  | 3.61 | 35.71 | 1.04 | 37.14 |  | 134.08
Объём: (0,95)*3,8
| 01.7.07.29-0101 | Очес льняной | кг | 0.02 |  | 0.019 | 128.4 | 1.28 | 164.35 |  | 3.12
Объём: (0,95)*0,02
| 14.4.02.04-0142 | Краска масляная МА-0115, мумия, сурик железный | кг | 0.05 |  | 0.0475 | 79.88 | 1.47 | 117.42 |  | 5.58
Объём: (0,95)*0,05
| 14.5.05.01-0012 | Олифа комбинированная для разведения масляных густотертых красок и для внешних работ по деревянным поверхностям | т | 2e-05 |  | 1.9e-05 | 60697.21 | 1.22 | 74050.6 |  | 1.41
Объём: (0,95)*0,00002
|  | Итого прямые затраты | [8 empty] | 2560.83
|  | ФОТ | [8 empty] | 2386.03
| Пр/812-016.0-1 | НР Трубопроводы внутренние | % | 121 |  | 121 |  |  |  |  | 2887.1
| Пр/774-016.0 | СП Трубопроводы внутренние | % | 72 |  | 72 |  |  |  |  | 1717.94
|  | Всего по позиции | [6 empty] | 7543.02 |  | 7165.87
35 | ГЭСН 20-06-019-01 | Установка внешнего блока мульти сплит-системы | шт | 5 |  | 5
| 1 | ОТ | чел.-ч |  |  | 5.95 |  |  |  |  | 2839.04
| 1-100-50 | Средний разряд работы 5,0 | чел.-ч | 1.19 |  | 5.95 |  |  | 477.15 |  | 2839.04
Объём: (5,0)*1,19
| 4 | М | [8 empty] | 8293.66
| 01.7.03.04-0001 | Электроэнергия | кВт-ч | 0.225 |  | 1.125 |  |  | 9.16 |  | 10.31
Объём: (5,0)*0,225
| 19.3.02.08-0022 | Кронштейны стальные для крепления внешнего блока сплит-системы, с креплением, рекомендуемая нагрузка до 180 кг, размеры 677х830х50 мм | компл | 1 |  | 5 | 1097.13 | 1.51 | 1656.67 |  | 8283.35
Объём: (5,0)*1
|  | Итого прямые затраты | [8 empty] | 11132.7
|  | ФОТ | [8 empty] | 2839.04
| Пр/812-016.0-1 | НР Вентиляция и кондиционирование воздуха | % | 121 |  | 121 |  |  |  |  | 3435.24
| Пр/774-016.0 | СП Вентиляция и кондиционирование воздуха | % | 72 |  | 72 |  |  |  |  | 2044.11
|  | Всего по позиции | [6 empty] | 3322.41 |  | 16612.05
36 | ТЦ_64.5.01.01_77_7716503512_28.12.2025_02 | Тепловая завеса Тепломаш КЭВ-6П2011Е (28282/1,0167=27 817,45) | шт | 2 |  | 2 |  |  | 23074.8 |  | 46149.6
Формула ценообразования: 22801,19 + 273,61(1,2%)
|  | Всего по позиции | [6 empty] | 23074.8 |  | 46149.6
37 | ТЦ_64.5.01.01_77_7705674361_28.12.2025_02 | Тепловая завеса Тепломаш КЭВ-6П2022E ( 40 689,44/1,0167=40 021,09) | шт | 1 |  | 1 |  |  | 33197.82 |  | 33197.82
Формула ценообразования: 32804,17 + 393,65(1,2%)
|  | Всего по позиции | [6 empty] | 33197.82 |  | 33197.82
38 | ТЦ_64.5.01.01_77_7722753969_28.12.2025_02 | Тепловая завеса КЭВ-18П4022E (70874/1,0167=69709,84) | шт | 2 |  | 2 |  |  | 57824.88 |  | 115649.76
Формула ценообразования: 57139,21 + 685,67(1,2%)
|  | Всего по позиции | [6 empty] | 57824.88 |  | 115649.76
39 | ГЭСН 16-02-012-03 | Изготовление стальных гильз диаметром: 50 мм | 100 шт | 0.04 |  | 0.04
| 1 | ОТ | чел.-ч |  |  | 0.1616 |  |  |  |  | 66.7
| 2-100-02 | Рабочий 2 разряда | чел.-ч | 0.13 |  | 0.0052 |  |  | 337.73 |  | 1.76
Объём: (0,04)*0,13
| 2-100-04 | Рабочий 4 разряда | чел.-ч | 3.91 |  | 0.1564 |  |  | 415.19 |  | 64.94
Объём: (0,04)*3,91
| 2 | ЭМ | [8 empty] | 4.78
|  | ОТм(ЗТм) | чел.-ч |  |  | 0.0036 |  |  |  |  | 1.49
| 91.05.13-003 | Автомобили бортовые, грузоподъемность до 6 т, с краном-манипулятором, грузоподъемность 1,5 т | маш.-ч | 0.09 |  | 0.0036 | 735.21 | 1.32 | 970.48 |  | 3.49
Объём: (0,04)*0,09
| 4-100-040 | Средний разряд машиниста 4,0 | чел.-ч | 0.09 |  | 0.0036 |  |  | 415.19 |  | 1.49
Объём: (0,0036)*1
| 91.21.19-013 | Станки с абразивным кругом для чернового пиления стальных труб, арматуры, профиля и других заготовок | маш.-ч | 2.7 |  | 0.108 | 7.35 | 1.62 | 11.91 |  | 1.29
Объём: (0,04)*2,7
| 4 | М | [8 empty] | 4.51
| 01.7.17.06-0104 | Круг отрезной плоский, размеры 400х4х32 мм | шт | 0.39 |  | 0.0156 | 233.1 | 1.24 | 289.04 |  | 4.51
Объём: (0,04)*0,39
| 23.5.02.02-0034 | Трубы стальные электросварные прямошовные из стали марок Ст2, 10, наружный диаметр 57 мм, толщина стенки 3,5 мм | м | 0 |  | 0 | 264.87 | 0.91 | 241.03
Объём: (0,04)*0,0
|  | Итого прямые затраты | [8 empty] | 77.48
39.1 | 23.5.02.02-0034 | Трубы стальные электросварные прямошовные из стали марок Ст2, 10, наружный диаметр 57 мм, толщина стенки 3,5 мм | м | 0 |  | 0 | 264.87 | 0.91 | 241.03
Объём: (0,04)*0,0
|  | ФОТ | [8 empty] | 68.19
| Пр/812-108.0-1 | НР Изготовление в построечных условиях материалов, полуфабрикатов, металлических и трубопроводных заготовок | % | 73 |  | 73 |  |  |  |  | 49.78
| Пр/774-108.0 | СП Изготовление в построечных условиях материалов, полуфабрикатов, металлических и трубопроводных заготовок | % | 34 |  | 34 |  |  |  |  | 23.18
|  | Всего по позиции | [6 empty] | 3761 |  | 150.44
40 | 23.5.02.02-0033 | Трубы стальные электросварные прямошовные из стали марок Ст2, 10, наружный диаметр 57 мм, толщина стенки 3 мм | м | 1.6 |  | 1.6 | 225.92 | 0.91 | 205.59 |  | 328.94
Объём: 0,4*4
|  | Всего по позиции | [6 empty] | 205.59 |  | 328.94
41 | ГЭСН 26-01-017-01 | Изоляция изделиями из вспененного каучука, вспененного полиэтилена трубопроводов наружным диметром: до 160 мм трубками | 10 м | 21.7 |  | 21.7
Объём: 120+2+95
| 1 | ОТ | чел.-ч |  |  | 47.74 |  |  |  |  | 20412.67
| 1-100-42 | Средний разряд работы 4,2 | чел.-ч | 2.2 |  | 47.74 |  |  | 427.58 |  | 20412.67
Объём: (21,7)*2,2
| 2 | ЭМ | [8 empty] | 3817.72
|  | ОТм(ЗТм) | чел.-ч |  |  | 5.425 |  |  |  |  | 2252.41
| 91.14.02-001 | Автомобили бортовые, грузоподъемность до 5 т | маш.-ч | 0.25 |  | 5.425 |  |  | 651.67 |  | 3535.31
Объём: (21,7)*0,25
| 4-100-040 | Средний разряд машиниста 4,0 | чел.-ч | 0.25 |  | 5.425 |  |  | 415.19 |  | 2252.41
Объём: (5,425)*1
| 91.21.22-443 | Станки универсальные электромеханические для изготовления бандажей, диафрагм, пряжек, мощность 0,75 кВт | маш.-ч | 0.39 |  | 8.463 | 21.39 | 1.56 | 33.37 |  | 282.41
Объём: (21,7)*0,39
| 4 | М | [8 empty] | 26621.93
| 01.7.06.14-0036 | Ленты термоизоляционные на основе вспененного каучука с липким слоем с одной стороны для герметизации стыков рулонной теплоизоляции, цвет серый, ширина 50 мм, толщина 3 мм | м | 15 |  | 325.5 | 40.94 | 1.52 | 62.23 |  | 20255.87
Объём: (21,7)*15
| 10.1.02.02-0102 | Листы из алюминия марки АД1Н, толщина 0,5-2,0 мм | кг | 0.033 |  | 0.7161 | 329.28 | 1.07 | 352.33 |  | 252.3
Объём: (21,7)*0,033
| 12.2.01.01-0021 | Клипсы (зажимы) | 100 шт | 0.3 |  | 6.51 | 237.35 | 1.28 | 303.81 |  | 1977.8
Объём: (21,7)*0,3
| 14.1.04.01-0001 | Клей на основе вспененного синтетического каучука для склеивания изоляционных материалов | л | 0.143 |  | 3.1031 | 774.67 | 1.5 | 1162.01 |  | 3605.83
Объём: (21,7)*0,143
| 14.5.09.05-0103 | Очиститель клея | л | 0.02 |  | 0.434 | 830.95 | 1.47 | 1221.5 |  | 530.13
Объём: (21,7)*0,02
| 12.2.07.04 | Трубки из вспененного каучука, полиэтилена | м | 11 |  | 238.7
|  | Итого прямые затраты | [8 empty] | 53104.73
|  | ФОТ | [8 empty] | 22665.08
| Пр/812-020.0-1 | НР Теплоизоляционные работы | % | 97 |  | 97 |  |  |  |  | 21985.13
| Пр/774-020.0 | СП Теплоизоляционные работы | % | 55 |  | 55 |  |  |  |  | 12465.79
|  | Всего по позиции | [6 empty] | 4034.82 |  | 87555.65
42 | ТЦ_12.2.07.00_78_7842224734_12.03.2026_02 | Трубка Energoflex Super 42/32 (487,19/1,0167=479,19) | п.м. | 132 |  | 132 |  |  | 400.64 |  | 52884.48
Формула ценообразования: 392,78 + 7,86(2%)
Объём: 120*1,1
|  | Всего по позиции | [6 empty] | 400.64 |  | 52884.48
43 | ТЦ_12.2.07.00_78_7842224734_12.03.2026_02 | Трубка Energoflex Super 54/32 (123,38/1,0167=121,35) | п.м. | 2.2 |  | 2.2 |  |  | 101.46 |  | 223.21
Формула ценообразования: 99,47 + 1,99(2%)
Объём: 2*1,1
|  | Всего по позиции | [6 empty] | 101.46 |  | 223.21
44 | ТЦ_12.2.07.00_78_7842224734_12.03.2026_02 | Трубка Energoflex Super 76/32 (158,4/1,0167=155,8) | п.м. | 104.5 |  | 104.5 |  |  | 130.25 |  | 13611.13
Формула ценообразования: 127,7 + 2,55(2%)
Объём: 95*1,1
|  | Всего по позиции | [6 empty] | 130.25 |  | 13611.13
45 | ГЭСН 13-03-002-04 | Огрунтовка металлических поверхностей за один раз: грунтовкой ГФ-021 | 100 м2 | 0.606 |  | 0.606
Объём: 3,14*0,015*80+3,14*0,02*25+3,14*0,032*550
| 1 | ОТ | чел.-ч |  |  | 3.2179 |  |  |  |  | 1475.58
| 1-100-47 | Средний разряд работы 4,7 | чел.-ч | 5.31 |  | 3.2179 |  |  | 458.56 |  | 1475.58
Объём: (0,606)*5,31
| 2 | ЭМ | [8 empty] | 18.04
|  | ОТм(ЗТм) | чел.-ч |  |  | 0.01212 |  |  |  |  | 5.41
| 91.06.03-060 | Лебедки электрические тяговым усилием до 5,79 кН (0,59 т) | маш.-ч | 0.01 |  | 0.00606 | 6.62 | 1.48 | 9.8 |  | 0.06
Объём: (0,606)*0,01
| 91.06.05-011 | Погрузчики одноковшовые универсальные фронтальные пневмоколесные, номинальная вместимость основного ковша 2,6 м3, грузоподъемность 5 т | маш.-ч | 0.01 |  | 0.00606 |  |  | 1595.35 |  | 9.67
Объём: (0,606)*0,01
| 4-100-050 | Средний разряд машиниста 5,0 | чел.-ч | 0.01 |  | 0.00606 |  |  | 477.15 |  | 2.89
Объём: (0,00606)*1
| 91.14.02-001 | Автомобили бортовые, грузоподъемность до 5 т | маш.-ч | 0.01 |  | 0.00606 |  |  | 651.67 |  | 3.95
Объём: (0,606)*0,01
| 4-100-040 | Средний разряд машиниста 4,0 | чел.-ч | 0.01 |  | 0.00606 |  |  | 415.19 |  | 2.52
Объём: (0,00606)*1
| 91.21.01-012 | Агрегаты окрасочные высокого давления для окраски поверхностей конструкций, мощность 1 кВт | маш.-ч | 1.12 |  | 0.67872 | 4.52 | 1.42 | 6.42 |  | 4.36
Объём: (0,606)*1,12
| 4 | М | [8 empty] | 532.11
| 14.4.01.01-0003 | Грунтовка ГФ-021 | т | 0.009 |  | 0.005454 | 51280.15 | 1.54 | 78971.43 |  | 430.71
Объём: (0,606)*0,009
| 14.5.09.02-0002 | Ксилол нефтяной, марка А | т | 0.0015 |  | 0.000909 | 75885.63 | 1.47 | 111551.88 |  | 101.4
Объём: (0,606)*0,0015
|  | Итого прямые затраты | [8 empty] | 2031.14
|  | ФОТ | [8 empty] | 1480.99
| Пр/812-013.0-1 | НР Защита строительных конструкций и оборудования от коррозии | % | 94 |  | 94 |  |  |  |  | 1392.13
| Пр/774-013.0 | СП Защита строительных конструкций и оборудования от коррозии | % | 51 |  | 51 |  |  |  |  | 755.3
|  | Всего по позиции | [6 empty] | 6895.33 |  | 4178.57
46 | ГЭСН 13-03-004-23 | Окраска металлических огрунтованных поверхностей: краской БТ-177 серебристой | 100 м2 | 0.606 |  | 0.606
|  | за два раза, ЗТ: 2, ЗТм: 2, ЭМ: 2, М: 2 | [19 empty] | за два раза, ЗТ: 2, ЗТм: 2, ЭМ: 2, М: 2
Результирующие коэффициенты:
|  | ЗТ | 2
|  | ЭМ | 2
|  | М | 2
|  | ЗТм | 2
| 1 | ОТ | чел.-ч |  |  | 3.4906 |  |  |  |  | 1368.12
| 1-100-35 | Средний разряд работы 3,5 | чел.-ч | 2.88 | 2 | 3.4906 |  |  | 391.95 |  | 1368.12
Объём: (0,606)*2,88
| 2 | ЭМ | [8 empty] | 46.15
|  | ОТм(ЗТм) | чел.-ч |  |  | 0.03636 |  |  |  |  | 15.84
| 91.06.03-060 | Лебедки электрические тяговым усилием до 5,79 кН (0,59 т) | маш.-ч | 0.01 | 2 | 0.01212 | 6.62 | 1.48 | 9.8 |  | 0.12
Объём: (0,606)*0,01
| 91.06.05-011 | Погрузчики одноковшовые универсальные фронтальные пневмоколесные, номинальная вместимость основного ковша 2,6 м3, грузоподъемность 5 т | маш.-ч | 0.01 | 2 | 0.01212 |  |  | 1595.35 |  | 19.34
Объём: (0,606)*0,01
| 4-100-050 | Средний разряд машиниста 5,0 | чел.-ч | 0.01 | 2 | 0.01212 |  |  | 477.15 |  | 5.78
Объём: (0,00606)*1
| 91.14.02-001 | Автомобили бортовые, грузоподъемность до 5 т | маш.-ч | 0.02 | 2 | 0.02424 |  |  | 651.67 |  | 15.8
Объём: (0,606)*0,02
| 4-100-040 | Средний разряд машиниста 4,0 | чел.-ч | 0.02 | 2 | 0.02424 |  |  | 415.19 |  | 10.06
Объём: (0,01212)*1
| 91.21.01-012 | Агрегаты окрасочные высокого давления для окраски поверхностей конструкций, мощность 1 кВт | маш.-ч | 1.4 | 2 | 1.6968 | 4.52 | 1.42 | 6.42 |  | 10.89
Объём: (0,606)*1,4
| 4 | М | [8 empty] | 1526.7
| 14.4.02.09-0302 | Краска БТ-177 | т | 0.009 | 2 | 0.010908 | 101515.14 | 1.22 | 123848.47 |  | 1350.94
Объём: (0,606)*0,009
| 14.5.09.02-0002 | Ксилол нефтяной, марка А | т | 0.0013 | 2 | 0.0015756 | 75885.63 | 1.47 | 111551.88 |  | 175.76
Объём: (0,606)*0,0013
|  | Итого прямые затраты | [8 empty] | 2956.81
|  | ФОТ | [8 empty] | 1383.96
| Пр/812-013.0-1 | НР Защита строительных конструкций и оборудования от коррозии | % | 94 |  | 94 |  |  |  |  | 1300.92
| Пр/774-013.0 | СП Защита строительных конструкций и оборудования от коррозии | % | 51 |  | 51 |  |  |  |  | 705.82
|  | Всего по позиции | [6 empty] | 8190.68 |  | 4963.55
|  | Итого прямые по всем-всем позициям | [6 empty] | 1179278.61 |  | 2044765.96 | [11 empty] | Итого прямые по всем-всем позициям
|  | Итого прямые затраты по позициям, не вошедшим в разделы. | [8 empty] | 1849768.78 | [11 empty] | Итого прямые затраты по позициям, не вошедшим в разделы.
|  | в том числе | [20 empty] | в том числе
|  | оплата труда (ОТ) | [8 empty] | 239056.59 | [11 empty] | оплата труда (ОТ)
|  | эксплуатация машин и механизмов | [8 empty] | 11551.76 | [11 empty] | эксплуатация машин и механизмов
|  | оплата труда машинистов (ОТм) | [8 empty] | 5981.49 | [11 empty] | оплата труда машинистов (ОТм)
|  | материальные ресурсы | [8 empty] | 1593178.94 | [11 empty] | материальные ресурсы
|  | Итого ФОТ | [8 empty] | 245038.08 | [11 empty] | Итого ФОТ
|  | Итого накладные расходы | [8 empty] | 283719.24 | [11 empty] | Итого накладные расходы
|  | Итого сметная прибыль | [8 empty] | 166725.05 | [11 empty] | Итого сметная прибыль
|  | Итого оборудование | [8 empty] | 194997.18 | [11 empty] | Итого оборудование
|  | Итого по позициям, не вошедшим в разделы. | [8 empty] | 2495210.25 | [11 empty] | Итого по позициям, не вошедшим в разделы.
|  | Справочно | [20 empty] | Справочно
|  | материальные ресурсы, отсутствующие в ФРСН | [8 empty] | 91124.1 | [11 empty] | материальные ресурсы, отсутствующие в ФРСН
|  | оборудование, отсутствующее в ФРСН | [8 empty] | 194997.18 | [11 empty] | оборудование, отсутствующее в ФРСН
|  | затраты труда рабочих |  |  |  | 572.8722 | [16 empty] | затраты труда рабочих
|  | затраты труда машинистов |  |  |  | 13.7609 | [16 empty] | затраты труда машинистов
|  | ИТОГИ по позициям, не вошедшим в разделы | [20 empty] | ИТОГИ по позициям, не вошедшим в разделы
|  | ВСЕГО строительные работы | [8 empty] | 2291777.78 | [11 empty] | ВСЕГО строительные работы
|  | строительные работы без учета перевозки | [8 empty] | 2291777.78 | [11 empty] | строительные работы без учета перевозки
|  | в том числе | [20 empty] | в том числе
|  | прямые затраты | [8 empty] | 1846125.12 | [11 empty] | прямые затраты
|  | в том числе | [20 empty] | в том числе
|  | оплата труда (ОТ) | [8 empty] | 235533.33 | [11 empty] | оплата труда (ОТ)
|  | эксплуатация машин и механизмов | [8 empty] | 11551.76 | [11 empty] | эксплуатация машин и механизмов
|  | оплата труда машинистов (ОТм) | [8 empty] | 5981.49 | [11 empty] | оплата труда машинистов (ОТм)
|  | материальные ресурсы | [8 empty] | 1593058.54 | [11 empty] | материальные ресурсы
|  | перевозка | [20 empty] | перевозка
|  | ФОТ | [8 empty] | 241514.82 | [11 empty] | ФОТ
|  | накладные расходы | [8 empty] | 280548.31 | [11 empty] | накладные расходы
|  | сметная прибыль | [8 empty] | 165104.35 | [11 empty] | сметная прибыль
|  | ВСЕГО монтажные работы | [8 empty] | 8435.29 | [11 empty] | ВСЕГО монтажные работы
|  | монтажные работы без учета перевозки | [8 empty] | 8435.29 | [11 empty] | монтажные работы без учета перевозки
|  | в том числе | [20 empty] | в том числе
|  | прямые затраты | [8 empty] | 3643.66 | [11 empty] | прямые затраты
|  | в том числе | [20 empty] | в том числе
|  | оплата труда (ОТ) | [8 empty] | 3523.26 | [11 empty] | оплата труда (ОТ)
|  | эксплуатация машин и механизмов | [20 empty] | эксплуатация машин и механизмов
|  | оплата труда машинистов (ОТм) | [20 empty] | оплата труда машинистов (ОТм)
|  | материальные ресурсы | [8 empty] | 120.4 | [11 empty] | материальные ресурсы
|  | перевозка | [20 empty] | перевозка
|  | ФОТ | [8 empty] | 3523.26 | [11 empty] | ФОТ
|  | накладные расходы | [8 empty] | 3170.93 | [11 empty] | накладные расходы
|  | сметная прибыль | [8 empty] | 1620.7 | [11 empty] | сметная прибыль
|  | ВСЕГО оборудование | [8 empty] | 194997.18 | [11 empty] | ВСЕГО оборудование
|  | в том числе | [20 empty] | в том числе
|  | оборудование без учета дополнительной перевозки | [8 empty] | 194997.18 | [11 empty] | оборудование без учета дополнительной перевозки
|  | дополнительная перевозка оборудования | [20 empty] | дополнительная перевозка оборудования
|  | ВСЕГО прочие затраты | [20 empty] | ВСЕГО прочие затраты
|  | прочие затраты | [20 empty] | прочие затраты
|  | прочие работы | [20 empty] | прочие работы
|  | пусконаладочные работы без учета перевозки | [20 empty] | пусконаладочные работы без учета перевозки
|  | прямые затраты | [20 empty] | прямые затраты
|  | оплата труда (ОТ) | [20 empty] | оплата труда (ОТ)
|  | эксплуатация машин и механизмов | [20 empty] | эксплуатация машин и механизмов
|  | оплата труда машинистов (ОТм) | [20 empty] | оплата труда машинистов (ОТм)
|  | материальные ресурсы | [20 empty] | материальные ресурсы
|  | перевозка | [20 empty] | перевозка
|  | ФОТ | [20 empty] | ФОТ
|  | накладные расходы | [20 empty] | накладные расходы
|  | сметная прибыль | [20 empty] | сметная прибыль
|  | ВСЕГО по позициям, не вошедшим в разделы | [8 empty] | 2495210.25 | [11 empty] | ВСЕГО по позициям, не вошедшим в разделы
|  | Всего по позициям, не вошедшим в разделыСМР+ПНР+перевозка | [8 empty] | 2300213.07 | [11 empty] | Всего по позициям, не вошедшим в разделыСМР+ПНР+перевозка
|  | в том числе | [20 empty] | в том числе
|  | Всего прямые затраты | [8 empty] | 1849768.78 | [11 empty] | Всего прямые затраты
|  | в том числе | [20 empty] | в том числе
|  | оплата труда (ОТ) | [8 empty] | 239056.59 | [11 empty] | оплата труда (ОТ)
|  | эксплуатация машин и механизмов | [8 empty] | 11551.76 | [11 empty] | эксплуатация машин и механизмов
|  | оплата труда машинистов (ОТм) | [8 empty] | 5981.49 | [11 empty] | оплата труда машинистов (ОТм)
|  | материальные ресурсы | [8 empty] | 1593178.94 | [11 empty] | материальные ресурсы
|  | перевозка | [20 empty] | перевозка
|  | Всего ФОТ | [8 empty] | 245038.08 | [11 empty] | Всего ФОТ
|  | Всего накладные расходы | [8 empty] | 283719.24 | [11 empty] | Всего накладные расходы
|  | Всего сметная прибыль | [8 empty] | 166725.05 | [11 empty] | Всего сметная прибыль
|  | Всего оборудование | [8 empty] | 194997.18 | [11 empty] | Всего оборудование
|  | Всего прочие затраты | [20 empty] | Всего прочие затраты
|  | Справочно | [20 empty] | Справочно
|  | материальные ресурсы из текущей СНБ (проверка) | [8 empty] | 1502054.84 | [11 empty] | материальные ресурсы из текущей СНБ (проверка)
|  | материальные ресурсы, отсутствующие в ФРСН | [8 empty] | 91124.1 | [11 empty] | материальные ресурсы, отсутствующие в ФРСН
|  | оборудование из текущей СНБ (проверка) | [20 empty] | оборудование из текущей СНБ (проверка)
|  | оборудование, отсутствующее в ФРСН | [8 empty] | 194997.18 | [11 empty] | оборудование, отсутствующее в ФРСН
|  | затраты труда рабочих |  |  |  | 572.8722 | [16 empty] | затраты труда рабочих
|  | затраты труда машинистов |  |  |  | 13.7609 | [16 empty] | затраты труда машинистов
|  | Нормативные затраты труда | [8 empty] | 586.6331 | [11 empty] | Нормативные затраты труда
|  | стоимость пусконаладочных работ "вхолостую" | [20 empty] | стоимость пусконаладочных работ "вхолостую"
|  | стоимость пусконаладочных работ "под нагрузкой" | [20 empty] | стоимость пусконаладочных работ "под нагрузкой"
|  | Строительные работы - ОТ | [8 empty] | 235533.33 | [11 empty] | Строительные работы - ОТ
|  | Строительные работы - ЭМ | [8 empty] | 11551.76 | [11 empty] | Строительные работы - ЭМ
|  | Строительные работы - ОТм | [8 empty] | 5981.49 | [11 empty] | Строительные работы - ОТм
|  | Строительные работы - МР | [8 empty] | 1593058.54 | [11 empty] | Строительные работы - МР
|  | Строительные работы - ФОТ | [8 empty] | 241514.82 | [11 empty] | Строительные работы - ФОТ
|  | Строительные работы - НР | [8 empty] | 280548.31 | [11 empty] | Строительные работы - НР
|  | Строительные работы - СП | [8 empty] | 165104.35 | [11 empty] | Строительные работы - СП
|  | Строительные работы - Материальные ресурсы, отсутствующие в ФРСН (прайсовые) | [8 empty] | 91124.1 | [11 empty] | Строительные работы - Материальные ресурсы, отсутствующие в ФРСН (прайсовые)
|  | Строительные работы - Независимая перевозка | [20 empty] | Строительные работы - Независимая перевозка
|  | Строительные работы - Прямые затраты | [8 empty] | 1846125.12 | [11 empty] | Строительные работы - Прямые затраты
|  | Строительные работы - Затраты труда рабочих | [8 empty] | 564.6322 | [11 empty] | Строительные работы - Затраты труда рабочих
|  | Строительные работы - Затраты труда машинистов | [8 empty] | 13.7609 | [11 empty] | Строительные работы - Затраты труда машинистов
|  | Строительные работы - Затраты труда всего (рабочих и машинистов) | [8 empty] | 578.3931 | [11 empty] | Строительные работы - Затраты труда всего (рабочих и машинистов)
|  | Монтажные работы - ОТ | [8 empty] | 3523.26 | [11 empty] | Монтажные работы - ОТ
|  | Монтажные работы - ЭМ | [20 empty] | Монтажные работы - ЭМ
|  | Монтажные работы - ОТм | [20 empty] | Монтажные работы - ОТм
|  | Монтажные работы - МР | [8 empty] | 120.4 | [11 empty] | Монтажные работы - МР
|  | Монтажные работы - ФОТ | [8 empty] | 3523.26 | [11 empty] | Монтажные работы - ФОТ
|  | Монтажные работы - НР | [8 empty] | 3170.93 | [11 empty] | Монтажные работы - НР
|  | Монтажные работы - СП | [8 empty] | 1620.7 | [11 empty] | Монтажные работы - СП
|  | Монтажные работы - Материальные ресурсы, отсутствующие в ФРСН (прайсовые) | [20 empty] | Монтажные работы - Материальные ресурсы, отсутствующие в ФРСН (прайсовые)
|  | Монтажные работы - Независимая перевозка | [20 empty] | Монтажные работы - Независимая перевозка
|  | Монтажные работы - Прямые затраты | [8 empty] | 3643.66 | [11 empty] | Монтажные работы - Прямые затраты
|  | Монтажные работы - Затраты труда рабочих | [8 empty] | 8.24 | [11 empty] | Монтажные работы - Затраты труда рабочих
|  | Монтажные работы - Затраты труда машинистов | [20 empty] | Монтажные работы - Затраты труда машинистов
|  | Монтажные работы - Затраты труда всего (рабочих и машинистов) | [8 empty] | 8.24 | [11 empty] | Монтажные работы - Затраты труда всего (рабочих и машинистов)
|  | Пусконаладочные работы - ОТ | [20 empty] | Пусконаладочные работы - ОТ
|  | Пусконаладочные работы - ЭМ | [20 empty] | Пусконаладочные работы - ЭМ
|  | Пусконаладочные работы - ОТм | [20 empty] | Пусконаладочные работы - ОТм
|  | Пусконаладочные работы - МР | [20 empty] | Пусконаладочные работы - МР
|  | Пусконаладочные работы - ФОТ | [20 empty] | Пусконаладочные работы - ФОТ
|  | Пусконаладочные работы - НР | [20 empty] | Пусконаладочные работы - НР
|  | Пусконаладочные работы - СП | [20 empty] | Пусконаладочные работы - СП
|  | Пусконаладочные работы - Материальные ресурсы, отсутствующие в ФРСН (прайсовые) | [20 empty] | Пусконаладочные работы - Материальные ресурсы, отсутствующие в ФРСН (прайсовые)
|  | Пусконаладочные работы - Независимая перевозка | [20 empty] | Пусконаладочные работы - Независимая перевозка
|  | Пусконаладочные работы - Прямые затраты | [20 empty] | Пусконаладочные работы - Прямые затраты
|  | Пусконаладочные работы - Затраты труда рабочих | [20 empty] | Пусконаладочные работы - Затраты труда рабочих
|  | Пусконаладочные работы - Затраты труда машинистов | [20 empty] | Пусконаладочные работы - Затраты труда машинистов
|  | Пусконаладочные работы - Затраты труда всего (рабочих и машинистов) | [20 empty] | Пусконаладочные работы - Затраты труда всего (рабочих и машинистов)
|  | Всего - ОТ | [8 empty] | 239056.59 | [11 empty] | Всего - ОТ
|  | Всего - ЭМ | [8 empty] | 11551.76 | [11 empty] | Всего - ЭМ
|  | Всего - ОТм | [8 empty] | 5981.49 | [11 empty] | Всего - ОТм
|  | Всего - МР | [8 empty] | 1593178.94 | [11 empty] | Всего - МР
|  | Всего - Независимая перевозка | [20 empty] | Всего - Независимая перевозка
|  | Всего - НР | [8 empty] | 283719.24 | [11 empty] | Всего - НР
|  | Всего - СП | [8 empty] | 166725.05 | [11 empty] | Всего - СП
|  | Всего - ФОТ | [8 empty] | 245038.08 | [11 empty] | Всего - ФОТ
|  | Всего - Прямые затраты | [8 empty] | 1849768.78 | [11 empty] | Всего - Прямые затраты
|  | Всего - Итоговая сметная стоимость (без учета перевозки) | [8 empty] | 2300213.07 | [11 empty] | Всего - Итоговая сметная стоимость (без учета перевозки)
|  | 3 | [20 empty] | 3
|  | Материалы заказчика из текущей СНБ | [20 empty] | Материалы заказчика из текущей СНБ
|  | материалы заказчика из текущей СНБ без учета дополнительной перевозки | [20 empty] | материалы заказчика из текущей СНБ без учета дополнительной перевозки
|  | дополнительная перевозка материалов заказчика из текущей СНБ | [20 empty] | дополнительная перевозка материалов заказчика из текущей СНБ
|  | Материалы заказчика, отсутствующие в СНБ | [20 empty] | Материалы заказчика, отсутствующие в СНБ
|  | материалы заказчика, отсутствующие в СНБ без учета дополнительной перевозки | [20 empty] | материалы заказчика, отсутствующие в СНБ без учета дополнительной перевозки
|  | дополнительная перевозка материалов заказчика, отсутствующих в СНБ | [20 empty] | дополнительная перевозка материалов заказчика, отсутствующих в СНБ
|  | Материалы подрядчика из текущей СНБ | [20 empty] | Материалы подрядчика из текущей СНБ
|  | материалы подрядчика из текущей СНБ без учета дополнительной перевозки | [20 empty] | материалы подрядчика из текущей СНБ без учета дополнительной перевозки
|  | дополнительная перевозка материалов подрядчика из текущей СНБ | [20 empty] | дополнительная перевозка материалов подрядчика из текущей СНБ
|  | Материалы подрядчика, отсутствующие в СНБ | [20 empty] | Материалы подрядчика, отсутствующие в СНБ
|  | материалы подрядчика, отсутствующие в СНБ без учета дополнительной перевозки | [20 empty] | материалы подрядчика, отсутствующие в СНБ без учета дополнительной перевозки
|  | дополнительная перевозка материалов подрядчика, отсутствующих в СНБ | [20 empty] | дополнительная перевозка материалов подрядчика, отсутствующих в СНБ
|  | Оборудование заказчика из текущей СНБ | [20 empty] | Оборудование заказчика из текущей СНБ
|  | оборудование заказчика из текущей СНБ без учета дополнительной перевозки | [20 empty] | оборудование заказчика из текущей СНБ без учета дополнительной перевозки
|  | дополнительная перевозка оборудования заказчика из текущей СНБ | [20 empty] | дополнительная перевозка оборудования заказчика из текущей СНБ
|  | Оборудование заказчика, отсутствующее в СНБ | [20 empty] | Оборудование заказчика, отсутствующее в СНБ
|  | оборудование заказчика, отсутствующее в СНБ без учета дополнительной перевозки | [20 empty] | оборудование заказчика, отсутствующее в СНБ без учета дополнительной перевозки
|  | дополнительная перевозка оборудования заказчика, отсутствующего в СНБ | [20 empty] | дополнительная перевозка оборудования заказчика, отсутствующего в СНБ
|  | Оборудование подрядчика из текущей СНБ | [20 empty] | Оборудование подрядчика из текущей СНБ
|  | оборудование подрядчика из текущей СНБ без учета дополнительной перевозки | [20 empty] | оборудование подрядчика из текущей СНБ без учета дополнительной перевозки
|  | дополнительная перевозка оборудования подрядчика из текущей СНБ | [20 empty] | дополнительная перевозка оборудования подрядчика из текущей СНБ
|  | Оборудование подрядчика, отсутствующее в СНБ | [20 empty] | Оборудование подрядчика, отсутствующее в СНБ
|  | оборудование подрядчика, отсутствующее в СНБ без учета дополнительной перевозки | [20 empty] | оборудование подрядчика, отсутствующее в СНБ без учета дополнительной перевозки
|  | дополнительная перевозка оборудования подрядчика, отсутствующего в СНБ | [20 empty] | дополнительная перевозка оборудования подрядчика, отсутствующего в СНБ
|  | Возврат материалов из текущей СНБ | [20 empty] | Возврат материалов из текущей СНБ
|  | возврат материалов из текущей СНБ без учета дополнительной перевозки | [20 empty] | возврат материалов из текущей СНБ без учета дополнительной перевозки
|  | возврат дополнительной перевозки материалов из текущей СНБ | [20 empty] | возврат дополнительной перевозки материалов из текущей СНБ
|  | Возврат материалов, отсутствующих в СНБ | [20 empty] | Возврат материалов, отсутствующих в СНБ
|  | возврат материалов, отсутствующих в СНБ без учета дополнительной перевозки | [20 empty] | возврат материалов, отсутствующих в СНБ без учета дополнительной перевозки
|  | возврат дополнительной перевозки материалов, отсутствующих в СНБ | [20 empty] | возврат дополнительной перевозки материалов, отсутствующих в СНБ
|  | Всего возврат материалов | [20 empty] | Всего возврат материалов
|  | Возврат оборудования из текущей СНБ | [20 empty] | Возврат оборудования из текущей СНБ
|  | возврат оборудования из текущей СНБ без учета дополнительной перевозки | [20 empty] | возврат оборудования из текущей СНБ без учета дополнительной перевозки
|  | возврат дополнительной перевозки оборудования из текущей СНБ | [20 empty] | возврат дополнительной перевозки оборудования из текущей СНБ
|  | Возврат оборудования, отсутствующего в СНБ | [20 empty] | Возврат оборудования, отсутствующего в СНБ
|  | возврат оборудования, отсутствующего в СНБ без учета дополнительной перевозки | [20 empty] | возврат оборудования, отсутствующего в СНБ без учета дополнительной перевозки
|  | возврат дополнительной перевозки оборудования, отсутствующего в СНБ | [20 empty] | возврат дополнительной перевозки оборудования, отсутствующего в СНБ
|  | Всего возврат оборудования | [20 empty] | Всего возврат оборудования
|  | Итого прямые по всем-всем позициям | [6 empty] | 1179278.61 |  | 2044765.96 | [11 empty] | Итого прямые по всем-всем позициям
|  | Итого прямые затраты по разделу . | [8 empty] | 1849768.78 | [11 empty] | Итого прямые затраты по разделу .
|  | в том числе | [20 empty] | в том числе
|  | оплата труда (ОТ) | [8 empty] | 239056.59 | [11 empty] | оплата труда (ОТ)
|  | эксплуатация машин и механизмов | [8 empty] | 11551.76 | [11 empty] | эксплуатация машин и механизмов
|  | оплата труда машинистов (ОТм) | [8 empty] | 5981.49 | [11 empty] | оплата труда машинистов (ОТм)
|  | материальные ресурсы | [8 empty] | 1593178.94 | [11 empty] | материальные ресурсы
|  | перевозка | [20 empty] | перевозка
|  | Итого ФОТ | [8 empty] | 245038.08 | [11 empty] | Итого ФОТ
|  | Итого накладные расходы | [8 empty] | 283719.24 | [11 empty] | Итого накладные расходы
|  | Итого сметная прибыль | [8 empty] | 166725.05 | [11 empty] | Итого сметная прибыль
|  | Итого оборудование | [8 empty] | 194997.18 | [11 empty] | Итого оборудование
|  | Итого прочие затраты | [20 empty] | Итого прочие затраты
|  | Итого по разделу . | [8 empty] | 2495210.25 | [11 empty] | Итого по разделу .
|  | Справочно | [20 empty] | Справочно
|  | материальные ресурсы, отсутствующие в ФРСН | [8 empty] | 91124.1 | [11 empty] | материальные ресурсы, отсутствующие в ФРСН
|  | оборудование, отсутствующее в ФРСН | [8 empty] | 194997.18 | [11 empty] | оборудование, отсутствующее в ФРСН
|  | затраты труда рабочих |  |  |  | 572.8722 | [16 empty] | затраты труда рабочих
|  | затраты труда машинистов |  |  |  | 13.7609 | [16 empty] | затраты труда машинистов
|  | ИТОГИ ПО СМЕТЕ | [20 empty] | ИТОГИ ПО СМЕТЕ
|  | ВСЕГО строительные работы | [8 empty] | 2291777.78 | [11 empty] | ВСЕГО строительные работы
|  | строительные работы без учета перевозки | [8 empty] | 2291777.78 | [11 empty] | строительные работы без учета перевозки
|  | в том числе | [20 empty] | в том числе
|  | прямые затраты | [8 empty] | 1846125.12 | [11 empty] | прямые затраты
|  | в том числе | [20 empty] | в том числе
|  | оплата труда (ОТ) | [8 empty] | 235533.33 | [11 empty] | оплата труда (ОТ)
|  | эксплуатация машин и механизмов | [8 empty] | 11551.76 | [11 empty] | эксплуатация машин и механизмов
|  | оплата труда машинистов (ОТм) | [8 empty] | 5981.49 | [11 empty] | оплата труда машинистов (ОТм)
|  | материальные ресурсы | [8 empty] | 1593058.54 | [11 empty] | материальные ресурсы
|  | ФОТ | [8 empty] | 241514.82 | [11 empty] | ФОТ
|  | накладные расходы | [8 empty] | 280548.31 | [11 empty] | накладные расходы
|  | сметная прибыль | [8 empty] | 165104.35 | [11 empty] | сметная прибыль
|  | ВСЕГО монтажные работы | [8 empty] | 8435.29 | [11 empty] | ВСЕГО монтажные работы
|  | монтажные работы без учета перевозки | [8 empty] | 8435.29 | [11 empty] | монтажные работы без учета перевозки
|  | в том числе | [20 empty] | в том числе
|  | прямые затраты | [8 empty] | 3643.66 | [11 empty] | прямые затраты
|  | в том числе | [20 empty] | в том числе
|  | оплата труда (ОТ) | [8 empty] | 3523.26 | [11 empty] | оплата труда (ОТ)
|  | материальные ресурсы | [8 empty] | 120.4 | [11 empty] | материальные ресурсы
|  | ФОТ | [8 empty] | 3523.26 | [11 empty] | ФОТ
|  | накладные расходы | [8 empty] | 3170.93 | [11 empty] | накладные расходы
|  | сметная прибыль | [8 empty] | 1620.7 | [11 empty] | сметная прибыль
|  | ВСЕГО оборудование | [8 empty] | 194997.18 | [11 empty] | ВСЕГО оборудование
|  | в том числе | [20 empty] | в том числе
|  | оборудование без учета дополнительной перевозки | [8 empty] | 194997.18 | [11 empty] | оборудование без учета дополнительной перевозки
|  | дополнительная перевозка оборудования | [20 empty] | дополнительная перевозка оборудования
|  | пусконаладочные работы без учета перевозки | [20 empty] | пусконаладочные работы без учета перевозки
|  | ВСЕГО по смете | [8 empty] | 2495210.25 | [11 empty] | ВСЕГО по смете
|  | Всего по смете СМР+ПНР+перевозка | [8 empty] | 2300213.07 | [11 empty] | Всего по смете СМР+ПНР+перевозка
|  | в том числе | [20 empty] | в том числе
|  | Всего прямые затраты | [8 empty] | 1849768.78 | [11 empty] | Всего прямые затраты
|  | в том числе | [20 empty] | в том числе
|  | оплата труда (ОТ) | [8 empty] | 239056.59 | [11 empty] | оплата труда (ОТ)
|  | эксплуатация машин и механизмов | [8 empty] | 11551.76 | [11 empty] | эксплуатация машин и механизмов
|  | оплата труда машинистов (ОТм) | [8 empty] | 5981.49 | [11 empty] | оплата труда машинистов (ОТм)
|  | материальные ресурсы | [8 empty] | 1593178.94 | [11 empty] | материальные ресурсы
|  | Всего ФОТ | [8 empty] | 245038.08 | [11 empty] | Всего ФОТ
|  | Всего накладные расходы | [8 empty] | 283719.24 | [11 empty] | Всего накладные расходы
|  | Всего сметная прибыль | [8 empty] | 166725.05 | [11 empty] | Всего сметная прибыль
|  | Всего оборудование | [8 empty] | 194997.18 | [11 empty] | Всего оборудование
|  | Справочно | [20 empty] | Справочно
|  | материальные ресурсы из текущей СНБ (проверка) | [8 empty] | 1502054.84 | [11 empty] | материальные ресурсы из текущей СНБ (проверка)
|  | материальные ресурсы, отсутствующие в ФРСН | [8 empty] | 91124.1 | [11 empty] | материальные ресурсы, отсутствующие в ФРСН
|  | оборудование из текущей СНБ (проверка) | [20 empty] | оборудование из текущей СНБ (проверка)
|  | оборудование, отсутствующее в ФРСН | [8 empty] | 194997.18 | [11 empty] | оборудование, отсутствующее в ФРСН
|  | затраты труда рабочих |  |  |  | 572.8722 | [16 empty] | затраты труда рабочих
|  | затраты труда машинистов |  |  |  | 13.7609 | [16 empty] | затраты труда машинистов
|  | Нормативные затраты труда | [8 empty] | 586.6331 | [11 empty] | Нормативные затраты труда
|  | Строительные работы - ОТ | [8 empty] | 235533.33 | [11 empty] | Строительные работы - ОТ
|  | Строительные работы - ЭМ | [8 empty] | 11551.76 | [11 empty] | Строительные работы - ЭМ
|  | Строительные работы - ОТм | [8 empty] | 5981.49 | [11 empty] | Строительные работы - ОТм
|  | Строительные работы - МР | [8 empty] | 1593058.54 | [11 empty] | Строительные работы - МР
|  | Строительные работы - ФОТ | [8 empty] | 241514.82 | [11 empty] | Строительные работы - ФОТ
|  | Строительные работы - НР | [8 empty] | 280548.31 | [11 empty] | Строительные работы - НР
|  | Строительные работы - СП | [8 empty] | 165104.35 | [11 empty] | Строительные работы - СП
|  | Строительные работы - Материальные ресурсы, отсутствующие в ФРСН (прайсовые) | [8 empty] | 91124.1 | [11 empty] | Строительные работы - Материальные ресурсы, отсутствующие в ФРСН (прайсовые)
|  | Строительные работы - Независимая перевозка | [20 empty] | Строительные работы - Независимая перевозка
|  | Строительные работы - Прямые затраты | [8 empty] | 1846125.12 | [11 empty] | Строительные работы - Прямые затраты
|  | Строительные работы - Затраты труда рабочих | [8 empty] | 564.6322 | [11 empty] | Строительные работы - Затраты труда рабочих
|  | Строительные работы - Затраты труда машинистов | [8 empty] | 13.7609 | [11 empty] | Строительные работы - Затраты труда машинистов
|  | Строительные работы - Затраты труда всего (рабочих и машинистов) | [8 empty] | 578.3931 | [11 empty] | Строительные работы - Затраты труда всего (рабочих и машинистов)
|  | Монтажные работы - ОТ | [8 empty] | 3523.26 | [11 empty] | Монтажные работы - ОТ
|  | Монтажные работы - ЭМ | [20 empty] | Монтажные работы - ЭМ
|  | Монтажные работы - ОТм | [20 empty] | Монтажные работы - ОТм
|  | Монтажные работы - МР | [8 empty] | 120.4 | [11 empty] | Монтажные работы - МР
|  | Монтажные работы - ФОТ | [8 empty] | 3523.26 | [11 empty] | Монтажные работы - ФОТ
|  | Монтажные работы - НР | [8 empty] | 3170.93 | [11 empty] | Монтажные работы - НР
|  | Монтажные работы - СП | [8 empty] | 1620.7 | [11 empty] | Монтажные работы - СП
|  | Монтажные работы - Материальные ресурсы, отсутствующие в ФРСН (прайсовые) | [20 empty] | Монтажные работы - Материальные ресурсы, отсутствующие в ФРСН (прайсовые)
|  | Монтажные работы - Независимая перевозка | [20 empty] | Монтажные работы - Независимая перевозка
|  | Монтажные работы - Прямые затраты | [8 empty] | 3643.66 | [11 empty] | Монтажные работы - Прямые затраты
|  | Монтажные работы - Затраты труда рабочих | [8 empty] | 8.24 | [11 empty] | Монтажные работы - Затраты труда рабочих
|  | Монтажные работы - Затраты труда машинистов | [20 empty] | Монтажные работы - Затраты труда машинистов
|  | Монтажные работы - Затраты труда всего (рабочих и машинистов) | [8 empty] | 8.24 | [11 empty] | Монтажные работы - Затраты труда всего (рабочих и машинистов)
|  | Пусконаладочные работы - ОТ | [20 empty] | Пусконаладочные работы - ОТ
|  | Пусконаладочные работы - ЭМ | [20 empty] | Пусконаладочные работы - ЭМ
|  | Пусконаладочные работы - ОТм | [20 empty] | Пусконаладочные работы - ОТм
|  | Пусконаладочные работы - МР | [20 empty] | Пусконаладочные работы - МР
|  | Пусконаладочные работы - ФОТ | [20 empty] | Пусконаладочные работы - ФОТ
|  | Пусконаладочные работы - НР | [20 empty] | Пусконаладочные работы - НР
|  | Пусконаладочные работы - СП | [20 empty] | Пусконаладочные работы - СП
|  | Пусконаладочные работы - Материальные ресурсы, отсутствующие в ФРСН (прайсовые) | [20 empty] | Пусконаладочные работы - Материальные ресурсы, отсутствующие в ФРСН (прайсовые)
|  | Пусконаладочные работы - Независимая перевозка | [20 empty] | Пусконаладочные работы - Независимая перевозка
|  | Пусконаладочные работы - Прямые затраты | [20 empty] | Пусконаладочные работы - Прямые затраты
|  | Пусконаладочные работы - Затраты труда рабочих | [20 empty] | Пусконаладочные работы - Затраты труда рабочих
|  | Пусконаладочные работы - Затраты труда машинистов | [20 empty] | Пусконаладочные работы - Затраты труда машинистов
|  | Пусконаладочные работы - Затраты труда всего (рабочих и машинистов) | [20 empty] | Пусконаладочные работы - Затраты труда всего (рабочих и машинистов)
|  | Всего - ОТ | [8 empty] | 239056.59 | [11 empty] | Всего - ОТ
|  | Всего - ЭМ | [8 empty] | 11551.76 | [11 empty] | Всего - ЭМ
|  | Всего - ОТм | [8 empty] | 5981.49 | [11 empty] | Всего - ОТм
|  | Всего - МР | [8 empty] | 1593178.94 | [11 empty] | Всего - МР
|  | Всего - Независимая перевозка | [20 empty] | Всего - Независимая перевозка
|  | Всего - НР | [8 empty] | 283719.24 | [11 empty] | Всего - НР
|  | Всего - СП | [8 empty] | 166725.05 | [11 empty] | Всего - СП
|  | Всего - ФОТ | [8 empty] | 245038.08 | [11 empty] | Всего - ФОТ
|  | Всего - Прямые затраты | [8 empty] | 1849768.78 | [11 empty] | Всего - Прямые затраты
|  | Всего - Итоговая сметная стоимость (без учета перевозки) | [8 empty] | 2300213.07 | [11 empty] | Всего - Итоговая сметная стоимость (без учета перевозки)
|  | 3 | [20 empty] | 3
|  | материалы заказчика из текущей СНБ без учета дополнительной перевозки | [20 empty] | материалы заказчика из текущей СНБ без учета дополнительной перевозки
|  | дополнительная перевозка материалов заказчика из текущей СНБ | [20 empty] | дополнительная перевозка материалов заказчика из текущей СНБ
|  | материалы заказчика, отсутствующие в СНБ без учета дополнительной перевозки | [20 empty] | материалы заказчика, отсутствующие в СНБ без учета дополнительной перевозки
|  | дополнительная перевозка материалов заказчика, отсутствующих в СНБ | [20 empty] | дополнительная перевозка материалов заказчика, отсутствующих в СНБ
|  | материалы подрядчика из текущей СНБ без учета дополнительной перевозки | [20 empty] | материалы подрядчика из текущей СНБ без учета дополнительной перевозки
|  | дополнительная перевозка материалов подрядчика из текущей СНБ | [20 empty] | дополнительная перевозка материалов подрядчика из текущей СНБ
|  | материалы подрядчика, отсутствующие в СНБ без учета дополнительной перевозки | [20 empty] | материалы подрядчика, отсутствующие в СНБ без учета дополнительной перевозки
|  | дополнительная перевозка материалов подрядчика, отсутствующих в СНБ | [20 empty] | дополнительная перевозка материалов подрядчика, отсутствующих в СНБ
|  | оборудование заказчика из текущей СНБ без учета дополнительной перевозки | [20 empty] | оборудование заказчика из текущей СНБ без учета дополнительной перевозки
|  | дополнительная перевозка оборудования заказчика из текущей СНБ | [20 empty] | дополнительная перевозка оборудования заказчика из текущей СНБ
|  | оборудование заказчика, отсутствующее в СНБ без учета дополнительной перевозки | [20 empty] | оборудование заказчика, отсутствующее в СНБ без учета дополнительной перевозки
|  | дополнительная перевозка оборудования заказчика, отсутствующего в СНБ | [20 empty] | дополнительная перевозка оборудования заказчика, отсутствующего в СНБ
|  | оборудование подрядчика из текущей СНБ без учета дополнительной перевозки | [20 empty] | оборудование подрядчика из текущей СНБ без учета дополнительной перевозки
|  | дополнительная перевозка оборудования подрядчика из текущей СНБ | [20 empty] | дополнительная перевозка оборудования подрядчика из текущей СНБ
|  | оборудование подрядчика, отсутствующее в СНБ без учета дополнительной перевозки | [20 empty] | оборудование подрядчика, отсутствующее в СНБ без учета дополнительной перевозки
|  | дополнительная перевозка оборудования подрядчика, отсутствующего в СНБ | [20 empty] | дополнительная перевозка оборудования подрядчика, отсутствующего в СНБ
|  | возврат материалов из текущей СНБ без учета дополнительной перевозки | [20 empty] | возврат материалов из текущей СНБ без учета дополнительной перевозки
|  | возврат дополнительной перевозки материалов из текущей СНБ | [20 empty] | возврат дополнительной перевозки материалов из текущей СНБ
|  | возврат материалов, отсутствующих в СНБ без учета дополнительной перевозки | [20 empty] | возврат материалов, отсутствующих в СНБ без учета дополнительной перевозки
|  | возврат дополнительной перевозки материалов, отсутствующих в СНБ | [20 empty] | возврат дополнительной перевозки материалов, отсутствующих в СНБ
|  | возврат оборудования из текущей СНБ без учета дополнительной перевозки | [20 empty] | возврат оборудования из текущей СНБ без учета дополнительной перевозки
|  | возврат дополнительной перевозки оборудования из текущей СНБ | [20 empty] | возврат дополнительной перевозки оборудования из текущей СНБ
|  | возврат оборудования, отсутствующего в СНБ без учета дополнительной перевозки | [20 empty] | возврат оборудования, отсутствующего в СНБ без учета дополнительной перевозки
|  | возврат дополнительной перевозки оборудования, отсутствующего в СНБ | [20 empty] | возврат дополнительной перевозки оборудования, отсутствующего в СНБ
Составил |  | инженер сметчик, Чернова И.А,
[должность, подпись (инициалы, фамилия)]
Проверил |  | ГИП, Андреев К.Ю.
[должность, подпись (инициалы, фамилия)]

## ЛС02-01-05.ЭОМ
Наименование программного продукта |  |  |  |  | ПК РИК (вер. 1.3.251208) | [6 empty] | Наименование программного продукта | ПК РИК (вер. 1.3.251208)
Наименование редакции сметных нормативов |  |  |  |  | ФСНБ-2022 с доп. и изм. 16 | [6 empty] | Наименование редакции сметных нормативов | ФСНБ-2022 с доп. и изм. 16
Реквизиты приказа Минстроя России об утверждении дополнений и изменений к сметным нормативам |  |  |  |  | Приказ Минстроя России № 696/пр от 12.11.2025 | [6 empty] | Реквизиты приказа Минстроя России об утверждении дополнений и изменений к сметным нормативам | Приказ Минстроя России № 696/пр от 12.11.2025
Реквизиты письма Минстроя России об индексах изменения сметной стоимости строительства, включаемые в федеральный реестр сметных нормативов и размещаемые в федеральной государственной информационной системе ценообразования в строительстве, подготовленного в соответствии пунктом 85 Методики расчета индексов изменения сметной стоимости строительства, утвержденной приказом Министерства строительства и жилищно-коммунального хозяйства Российской Федерации от 5 июня 2019 г. № 326/пр |  |  |  |  | Письмо Минстроя России от 21 ноября 2025 г. № 71782-ИФ/09 «О размещении индексов изменения сметной стоимости строительства по группам однородных строительных ресурсов на IV квартал 2025 года в федеральной государственной информационной системе ценообразования в строительстве» | [6 empty] | Реквизиты письма Минстроя России об индексах изменения сметной стоимости строительства, включаемые в федеральный реестр сметных нормативов и размещаемые в федеральной государственной информационной системе ценообразования в строительстве, подготовленного в соответствии пунктом 85 Методики расчета индексов изменения сметной стоимости строительства, утвержденной приказом Министерства строительства и жилищно-коммунального хозяйства Российской Федерации от 5 июня 2019 г. № 326/пр | Письмо Минстроя России от 21 ноября 2025 г. № 71782-ИФ/09 «О размещении индексов изменения сметной стоимости строительства по группам однородных строительных ресурсов на IV квартал 2025 года в федеральной государственной информационной системе ценообразования в строительстве»
Реквизиты нормативного правового акта об утверждении оплаты труда, утверждаемый в соответствии с пунктом 22(1) Правилами мониторинга цен, утвержденными постановлением Правительства Российской Федерации от 23 декабря 2016 г. № 1452 |  |  |  |  | Приказ Министерства строительства Тульской области от 19.02.2025 № 7 | [6 empty] | Реквизиты нормативного правового акта об утверждении оплаты труда, утверждаемый в соответствии с пунктом 22(1) Правилами мониторинга цен, утвержденными постановлением Правительства Российской Федерации от 23 декабря 2016 г. № 1452 | Приказ Министерства строительства Тульской области от 19.02.2025 № 7
Обоснование принятых текущих цен на строительные ресурсы |  |  |  |  | Сплит-форма ФГИС ЦС, Тульская область, IV квартал 2025 | [6 empty] | Обоснование принятых текущих цен на строительные ресурсы | Сплит-форма ФГИС ЦС, Тульская область, IV квартал 2025
Наименование субъекта Российской Федерации |  |  |  |  | Тульская область | [6 empty] | Наименование субъекта Российской Федерации | Тульская область
Наименование зоны субъекта Российской Федерации |  |  |  |  | Тульская область | [6 empty] | Наименование зоны субъекта Российской Федерации | Тульская область
КАПИТАЛЬНЫЙ РЕМОНТ ЗДАНИЯ БЛОКА УЧЕБНО-ПРОИЗВОДСТВЕННЫХ МАСТЕРСКИХ ГПОУ ТО "ЕХТТ", РАСПОЛОЖЕННЫХ ПО АДРЕСУ: ТУЛЬСКАЯ ОБЛАСТЬ, Г. ЕФРЕМОВ, УЛ. ПИОНЕРСКАЯ, Д.12 | [13 empty] | КАПИТАЛЬНЫЙ РЕМОНТ ЗДАНИЯ БЛОКА УЧЕБНО-ПРОИЗВОДСТВЕННЫХ МАСТЕРСКИХ ГПОУ ТО "ЕХТТ", РАСПОЛОЖЕННЫХ ПО АДРЕСУ: ТУЛЬСКАЯ ОБЛАСТЬ, Г. ЕФРЕМОВ, УЛ. ПИОНЕРСКАЯ, Д.12
(наименование стройки)
Здание блока учебно-производственных мастерских | [13 empty] | Здание блока учебно-производственных мастерских
(наименование объекта капитального строительства)
ЛОКАЛЬНЫЙ СМЕТНЫЙ РАСЧЁТ (СМЕТА) № ЛС-02-01-05 | [13 empty] | ЛОКАЛЬНЫЙ СМЕТНЫЙ РАСЧЁТ (СМЕТА) № ЛС-02-01-05
Сети электрооборудования, электроосвещения | [13 empty] | Сети электрооборудования, электроосвещения
(наименование работ и затрат)
Составлен |  | ресурсно-индексным | методом
Основание |  | 060/25-ЭОМ-ВОР
(проектная и (или) иная техническая документация)
Составлен(а) в текущем уровне цен |  |  | IV квартал 2025
Сметная стоимость |  | 8 438,67 | тыс. руб. | Средства на оплату труда рабочих |  |  |  | 1 443,92 |  |  | тыс. руб.
|  |  |  | Средства на оплату труда машинистов |  |  |  | 15,29 |  |  | тыс. руб.
в том числе
строительных работ |  | 468,06 | тыс. руб. | Нормативные затраты труда рабочих |  |  |  | 3672.5718 |  |  | чел.-ч.
монтажных работ |  | 7 235,70 | тыс. руб. | Нормативные затраты труда машинистов |  |  |  | 33.3795 |  |  | чел.-ч.
оборудования |  | 734,91 | тыс. руб.
прочих затрат
№ п/п | Обоснование | Наименование работ и затрат | Единица измерения | Количество |  |  | Сметная стоимость, руб. | [7 empty] | № п/п | Обоснование | Наименование работ и затрат | Единица измерения | Количество | Сметная стоимость, руб.
|  |  |  | на единицу измерения | коэффициенты | всего с учётом коэффициентов | на единицу измерения в базисном уровне цен | индекс | на единицу измерения в текущем уровне цен | коэффициенты | всего в текущем уровне цен
1 | 2 | 3 | 4 | 5 | 6 | 7 | 8 | 9 | 10 | 11 | 12
Раздел 1. Электрооборудование | [13 empty] | Раздел 1. Электрооборудование
1 | ГЭСНм 08-03-572-07 | Блок управления шкафного исполнения или распределительный пункт (шкаф), устанавливаемый: на полу, высота и ширина до 1700х1100 мм | шт | 1 |  | 1
| 1 | ОТ | чел.-ч |  |  | 4.12 |  |  |  |  | 1761.63
| 1-100-42 | Средний разряд работы 4,2 | чел.-ч | 4.12 |  | 4.12 |  |  | 427.58 |  | 1761.63
Объём: (1,0)*4,12
| 2 | ЭМ | [8 empty] | 877.49
|  | ОТм(ЗТм) | чел.-ч |  |  | 0.74 |  |  |  |  | 359.97
| 91.05.05-015 | Краны на автомобильном ходу, грузоподъемность 16 т | маш.-ч | 0.37 |  | 0.37 |  |  | 1617.05 |  | 598.31
Объём: (1,0)*0,37
| 4-100-060 | Средний разряд машиниста 6,0 | чел.-ч | 0.37 |  | 0.37 |  |  | 557.71 |  | 206.35
Объём: (0,37)*1
| 91.14.02-001 | Автомобили бортовые, грузоподъемность до 5 т | маш.-ч | 0.37 |  | 0.37 |  |  | 651.67 |  | 241.12
Объём: (1,0)*0,37
| 4-100-040 | Средний разряд машиниста 4,0 | чел.-ч | 0.37 |  | 0.37 |  |  | 415.19 |  | 153.62
Объём: (0,37)*1
| 91.17.04-233 | Аппараты сварочные для ручной дуговой сварки, сварочный ток до 350 А | маш.-ч | 0.9 |  | 0.9 |  |  | 42.29 |  | 38.06
Объём: (1,0)*0,9
| 4 | М | [8 empty] | 4512.83
| 01.7.11.07-0227 | Электроды сварочные для сварки низколегированных и углеродистых сталей УОНИ 13/45, Э42А, диаметр 4-5 мм | кг | 0.3 |  | 0.3 | 155.63 | 0.9 | 140.07 |  | 42.02
Объём: (1,0)*0,3
| 01.7.15.03-0042 | Болты с гайками и шайбами строительные | кг | 0.06 |  | 0.06 | 174.93 | 1.11 | 194.17 |  | 11.65
Объём: (1,0)*0,06
| 07.2.07.04-0007 | Конструкции стальные индивидуального изготовления из сортового проката | т | 0.03 |  | 0.03 | 105278.81 | 1.41 | 148443.12 |  | 4453.29
Объём: (1,0)*0,03
| 14.4.02.04-0142 | Краска масляная МА-0115, мумия, сурик железный | кг | 0.05 |  | 0.05 | 79.88 | 1.47 | 117.42 |  | 5.87
Объём: (1,0)*0,05
|  | Итого прямые затраты | [8 empty] | 7511.92
1.1 | 421/пр_2020_п.75_пп.а | Сметная стоимость вспомогательных ненормируемых материальных ресурсов, не учтенная в сметной норме, 2% | % | 2 |  | 2 |  |  |  |  | 35.23
|  | ФОТ | [8 empty] | 2121.6
| Пр/812-049.3-1 | НР Электротехнические установки на других объектах | % | 97 |  | 97 |  |  |  |  | 2057.95
| Пр/774-049.3 | СП Электротехнические установки на других объектах | % | 51 |  | 51 |  |  |  |  | 1082.02
|  | Всего по позиции | [6 empty] | 10687.12 |  | 10687.12
2 | ТЦ_62.1.02.14_61_6141047806_01.12.2025_02 | ВРУ1-13-20 УХЛ4 Вводно-распределительное устройство 400А | шт | 1 |  | 1 |  |  | 80960 |  | 80960
Формула ценообразования: 80000 + 960(1,2%)
|  | Всего по позиции | [6 empty] | 80960 |  | 80960
3 | ГЭСНм 08-03-600-02 | Счетчики, устанавливаемые на готовом основании: трехфазные | шт | 2 |  | 2
| 1 | ОТ | чел.-ч |  |  | 1.4 |  |  |  |  | 598.61
| 1-100-42 | Средний разряд работы 4,2 | чел.-ч | 0.7 |  | 1.4 |  |  | 427.58 |  | 598.61
Объём: (2,0)*0,7
| 2 | ЭМ | [8 empty] | 45.37
|  | ОТм(ЗТм) | чел.-ч |  |  | 0.04 |  |  |  |  | 19.45
| 91.05.05-015 | Краны на автомобильном ходу, грузоподъемность 16 т | маш.-ч | 0.01 |  | 0.02 |  |  | 1617.05 |  | 32.34
Объём: (2,0)*0,01
| 4-100-060 | Средний разряд машиниста 6,0 | чел.-ч | 0.01 |  | 0.02 |  |  | 557.71 |  | 11.15
Объём: (0,02)*1
| 91.14.02-001 | Автомобили бортовые, грузоподъемность до 5 т | маш.-ч | 0.01 |  | 0.02 |  |  | 651.67 |  | 13.03
Объём: (2,0)*0,01
| 4-100-040 | Средний разряд машиниста 4,0 | чел.-ч | 0.01 |  | 0.02 |  |  | 415.19 |  | 8.3
Объём: (0,02)*1
| 4 | М | [8 empty] | 9.94
| 01.7.15.04-0011 | Винты стальные с полукруглой головкой, длина 50 мм | т | 3e-05 |  | 6e-05 | 127406 | 1.3 | 165627.8 |  | 9.94
Объём: (2,0)*0,00003
|  | Итого прямые затраты | [8 empty] | 673.37
3.1 | 421/пр_2020_п.75_пп.а | Сметная стоимость вспомогательных ненормируемых материальных ресурсов, не учтенная в сметной норме, 2% | % | 2 |  | 2 |  |  |  |  | 11.97
|  | ФОТ | [8 empty] | 618.06
| Пр/812-049.3-1 | НР Электротехнические установки на других объектах | % | 97 |  | 97 |  |  |  |  | 599.52
| Пр/774-049.3 | СП Электротехнические установки на других объектах | % | 51 |  | 51 |  |  |  |  | 315.21
|  | Всего по позиции | [6 empty] | 800.04 |  | 1600.07
4 | 62.5.01.04-0040 (прибор учета Меркурий-230АМ-03 380/220 В, 5(7,5)А) | Счетчик электрической энергии, трехфазный, однотарифный с механическим отсчетным устройством, номинальное напряжение 3Х57,7/100 В, номинальный (максимальный) ток 5(7,5) А, класс точности 0,5S | шт | 2 |  | 2 | 2491.61 | 1.63 | 4061.32 |  | 8122.64
|  | Всего по позиции | [6 empty] | 4061.32 |  | 8122.64
5 | ГЭСНм 08-01-053-01 | Трансформатор тока напряжением: до 10 кВ | шт | 6 |  | 6
| 1 | ОТ | чел.-ч |  |  | 12.9 |  |  |  |  | 5355.95
| 1-100-40 | Средний разряд работы 4,0 | чел.-ч | 2.15 |  | 12.9 |  |  | 415.19 |  | 5355.95
Объём: (6,0)*2,15
| 2 | ЭМ | [8 empty] | 486.34
|  | ОТм(ЗТм) | чел.-ч |  |  | 0.54 |  |  |  |  | 248.56
| 91.05.05-015 | Краны на автомобильном ходу, грузоподъемность 16 т | маш.-ч | 0.035 |  | 0.21 |  |  | 1617.05 |  | 339.58
Объём: (6,0)*0,035
| 4-100-060 | Средний разряд машиниста 6,0 | чел.-ч | 0.035 |  | 0.21 |  |  | 557.71 |  | 117.12
Объём: (0,21)*1
| 91.06.03-058 | Лебедки электрические тяговым усилием 156,96 кН (16 т) | маш.-ч | 0.02 |  | 0.12 | 55.78 | 1.48 | 82.55 |  | 9.91
Объём: (6,0)*0,02
| 4-100-030 | Средний разряд машиниста 3,0 | чел.-ч | 0.02 |  | 0.12 |  |  | 368.71 |  | 44.25
Объём: (0,12)*1
| 91.14.02-001 | Автомобили бортовые, грузоподъемность до 5 т | маш.-ч | 0.035 |  | 0.21 |  |  | 651.67 |  | 136.85
Объём: (6,0)*0,035
| 4-100-040 | Средний разряд машиниста 4,0 | чел.-ч | 0.035 |  | 0.21 |  |  | 415.19 |  | 87.19
Объём: (0,21)*1
| 4 | М | [8 empty] | 1236.56
| 01.7.15.03-0042 | Болты с гайками и шайбами строительные | кг | 0.39 |  | 2.34 | 174.93 | 1.11 | 194.17 |  | 454.36
Объём: (6,0)*0,39
| 20.1.02.23-0082 | Перемычки гибкие, тип ПГС-50 | 10 шт | 0.1 |  | 0.6 | 944.69 | 1.38 | 1303.67 |  | 782.2
Объём: (6,0)*0,1
|  | Итого прямые затраты | [8 empty] | 7327.41
5.1 | 421/пр_2020_п.75_пп.а | Сметная стоимость вспомогательных ненормируемых материальных ресурсов, не учтенная в сметной норме, 2% | % | 2 |  | 2 |  |  |  |  | 107.12
|  | ФОТ | [8 empty] | 5604.51
| Пр/812-049.3-1 | НР Электротехнические установки на других объектах | % | 97 |  | 97 |  |  |  |  | 5436.37
| Пр/774-049.3 | СП Электротехнические установки на других объектах | % | 51 |  | 51 |  |  |  |  | 2858.3
|  | Всего по позиции | [6 empty] | 2621.53 |  | 15729.2
6 | ТЦ_62.1.00.00_71_7107519970_13.11.2025_01 | Трансформатор тока 300/5А | шт | 6 |  | 6 |  |  | 967.14 |  | 5802.84
Формула ценообразования: 955,67 + 11,47(1,2%)
|  | Всего по позиции | [6 empty] | 967.14 |  | 5802.84
7 | ГЭСНм 08-03-575-01 | Прибор или аппарат | шт | 2 |  | 2
| 1 | ОТ | чел.-ч |  |  | 2.06 |  |  |  |  | 880.81
| 1-100-42 | Средний разряд работы 4,2 | чел.-ч | 1.03 |  | 2.06 |  |  | 427.58 |  | 880.81
Объём: (2,0)*1,03
| 4 | М | [8 empty] | 7.77
| 01.7.15.03-0042 | Болты с гайками и шайбами строительные | кг | 0.02 |  | 0.04 | 174.93 | 1.11 | 194.17 |  | 7.77
Объём: (2,0)*0,02
|  | Итого прямые затраты | [8 empty] | 888.58
7.1 | 421/пр_2020_п.75_пп.а | Сметная стоимость вспомогательных ненормируемых материальных ресурсов, не учтенная в сметной норме, 2% | % | 2 |  | 2 |  |  |  |  | 17.62
|  | ФОТ | [8 empty] | 880.81
| Пр/812-049.3-1 | НР Электротехнические установки на других объектах | % | 97 |  | 97 |  |  |  |  | 854.39
| Пр/774-049.3 | СП Электротехнические установки на других объектах | % | 51 |  | 51 |  |  |  |  | 449.21
|  | Всего по позиции | [6 empty] | 1104.9 |  | 2209.8
8 | ТЦ_62.1.01.09_71_7107519970_01.12.2025_02 | ВА88-33 315А | шт | 2 |  | 2 |  |  | 26498.46 |  | 52996.92
Формула ценообразования: 26184,25 + 314,21(1,2%)
|  | Всего по позиции | [6 empty] | 26498.46 |  | 52996.92
9 | ГЭСНм 08-03-573-04 | Шкаф (пульт) управления навесной, высота, ширина и глубина: до 600х600х350 мм | шт | 1 |  | 1
| 1 | ОТ | чел.-ч |  |  | 2.06 |  |  |  |  | 880.81
| 1-100-42 | Средний разряд работы 4,2 | чел.-ч | 2.06 |  | 2.06 |  |  | 427.58 |  | 880.81
Объём: (1,0)*2,06
| 2 | ЭМ | [8 empty] | 239.37
|  | ОТм(ЗТм) | чел.-ч |  |  | 0.31 |  |  |  |  | 137.26
| 91.04.01-041 | Молотки бурильные легкие при работе от передвижных компрессорных установок | маш.-ч | 0.19 |  | 0.19 | 10.23 | 1.39 | 14.22 |  | 2.7
Объём: (1,0)*0,19
| 91.05.05-015 | Краны на автомобильном ходу, грузоподъемность 16 т | маш.-ч | 0.06 |  | 0.06 |  |  | 1617.05 |  | 97.02
Объём: (1,0)*0,06
| 4-100-060 | Средний разряд машиниста 6,0 | чел.-ч | 0.06 |  | 0.06 |  |  | 557.71 |  | 33.46
Объём: (0,06)*1
| 91.14.02-001 | Автомобили бортовые, грузоподъемность до 5 т | маш.-ч | 0.06 |  | 0.06 |  |  | 651.67 |  | 39.1
Объём: (1,0)*0,06
| 4-100-040 | Средний разряд машиниста 4,0 | чел.-ч | 0.06 |  | 0.06 |  |  | 415.19 |  | 24.91
Объём: (0,06)*1
| 91.17.04-233 | Аппараты сварочные для ручной дуговой сварки, сварочный ток до 350 А | маш.-ч | 0.61 |  | 0.61 |  |  | 42.29 |  | 25.8
Объём: (1,0)*0,61
| 91.18.01-007 | Компрессоры винтовые передвижные с двигателем внутреннего сгорания, давление до 0,7 МПа (7 атм), производительность до 5,4 м3/мин | маш.-ч | 0.19 |  | 0.19 |  |  | 393.41 |  | 74.75
Объём: (1,0)*0,19
| 4-100-040 | Средний разряд машиниста 4,0 | чел.-ч | 0.19 |  | 0.19 |  |  | 415.19 |  | 78.89
Объём: (0,19)*1
| 4 | М | [8 empty] | 35.78
| 01.7.11.07-0227 | Электроды сварочные для сварки низколегированных и углеродистых сталей УОНИ 13/45, Э42А, диаметр 4-5 мм | кг | 0.1 |  | 0.1 | 155.63 | 0.9 | 140.07 |  | 14.01
Объём: (1,0)*0,1
| 01.7.15.03-0042 | Болты с гайками и шайбами строительные | кг | 0.1 |  | 0.1 | 174.93 | 1.11 | 194.17 |  | 19.42
Объём: (1,0)*0,1
| 14.4.02.04-0142 | Краска масляная МА-0115, мумия, сурик железный | кг | 0.02 |  | 0.02 | 79.88 | 1.47 | 117.42 |  | 2.35
Объём: (1,0)*0,02
|  | Итого прямые затраты | [8 empty] | 1293.22
9.1 | 421/пр_2020_п.75_пп.а | Сметная стоимость вспомогательных ненормируемых материальных ресурсов, не учтенная в сметной норме, 2% | % | 2 |  | 2 |  |  |  |  | 17.62
|  | ФОТ | [8 empty] | 1018.07
| Пр/812-049.3-1 | НР Электротехнические установки на других объектах | % | 97 |  | 97 |  |  |  |  | 987.53
| Пр/774-049.3 | СП Электротехнические установки на других объектах | % | 51 |  | 51 |  |  |  |  | 519.22
|  | Всего по позиции | [6 empty] | 2817.59 |  | 2817.59
10 | ТЦ_62.1.02.14_77_772900081017_13.11.2025_02 | ЩАПу-13 (16А ~380/220В) | шт | 1 |  | 1 |  |  | 12653.37 |  | 12653.37
Формула ценообразования: 12503,33 + 150,04(1,2%)
|  | Всего по позиции | [6 empty] | 12653.37 |  | 12653.37
11 | ГЭСНм 08-03-600-02 | Счетчики, устанавливаемые на готовом основании: трехфазные | шт | 1 |  | 1
| 1 | ОТ | чел.-ч |  |  | 0.7 |  |  |  |  | 299.31
| 1-100-42 | Средний разряд работы 4,2 | чел.-ч | 0.7 |  | 0.7 |  |  | 427.58 |  | 299.31
Объём: (1,0)*0,7
| 2 | ЭМ | [8 empty] | 22.69
|  | ОТм(ЗТм) | чел.-ч |  |  | 0.02 |  |  |  |  | 9.73
| 91.05.05-015 | Краны на автомобильном ходу, грузоподъемность 16 т | маш.-ч | 0.01 |  | 0.01 |  |  | 1617.05 |  | 16.17
Объём: (1,0)*0,01
| 4-100-060 | Средний разряд машиниста 6,0 | чел.-ч | 0.01 |  | 0.01 |  |  | 557.71 |  | 5.58
Объём: (0,01)*1
| 91.14.02-001 | Автомобили бортовые, грузоподъемность до 5 т | маш.-ч | 0.01 |  | 0.01 |  |  | 651.67 |  | 6.52
Объём: (1,0)*0,01
| 4-100-040 | Средний разряд машиниста 4,0 | чел.-ч | 0.01 |  | 0.01 |  |  | 415.19 |  | 4.15
Объём: (0,01)*1
| 4 | М | [8 empty] | 4.97
| 01.7.15.04-0011 | Винты стальные с полукруглой головкой, длина 50 мм | т | 3e-05 |  | 3e-05 | 127406 | 1.3 | 165627.8 |  | 4.97
Объём: (1,0)*0,00003
|  | Итого прямые затраты | [8 empty] | 336.7
11.1 | 421/пр_2020_п.75_пп.а | Сметная стоимость вспомогательных ненормируемых материальных ресурсов, не учтенная в сметной норме, 2% | % | 2 |  | 2 |  |  |  |  | 5.99
|  | ФОТ | [8 empty] | 309.04
| Пр/812-049.3-1 | НР Электротехнические установки на других объектах | % | 97 |  | 97 |  |  |  |  | 299.77
| Пр/774-049.3 | СП Электротехнические установки на других объектах | % | 51 |  | 51 |  |  |  |  | 157.61
|  | Всего по позиции | [6 empty] | 800.07 |  | 800.07
12 | 62.5.01.04-0041 Меркурий 230 ART01 CLN | Счетчик электрической энергии, трехфазный, однотарифный с механическим отсчетным устройством, номинальное напряжение 3х230/400 В, номинальный (максимальный) ток 5(60) А, класс точности 1,0 | шт | 1 |  | 1 | 2491.61 | 1.63 | 4061.32 |  | 4061.32
|  | Всего по позиции | [6 empty] | 4061.32 |  | 4061.32
| РП1 | [19 empty] | РП1
13 | ГЭСНм 08-03-572-06 | Блок управления шкафного исполнения или распределительный пункт (шкаф), устанавливаемый: на полу, высота и ширина до 1200х1000 мм | шт | 1 |  | 1
| 1 | ОТ | чел.-ч |  |  | 3.09 |  |  |  |  | 1321.22
| 1-100-42 | Средний разряд работы 4,2 | чел.-ч | 3.09 |  | 3.09 |  |  | 427.58 |  | 1321.22
Объём: (1,0)*3,09
| 2 | ЭМ | [8 empty] | 641.31
|  | ОТм(ЗТм) | чел.-ч |  |  | 0.54 |  |  |  |  | 262.68
| 91.05.05-015 | Краны на автомобильном ходу, грузоподъемность 16 т | маш.-ч | 0.27 |  | 0.27 |  |  | 1617.05 |  | 436.6
Объём: (1,0)*0,27
| 4-100-060 | Средний разряд машиниста 6,0 | чел.-ч | 0.27 |  | 0.27 |  |  | 557.71 |  | 150.58
Объём: (0,27)*1
| 91.14.02-001 | Автомобили бортовые, грузоподъемность до 5 т | маш.-ч | 0.27 |  | 0.27 |  |  | 651.67 |  | 175.95
Объём: (1,0)*0,27
| 4-100-040 | Средний разряд машиниста 4,0 | чел.-ч | 0.27 |  | 0.27 |  |  | 415.19 |  | 112.1
Объём: (0,27)*1
| 91.17.04-233 | Аппараты сварочные для ручной дуговой сварки, сварочный ток до 350 А | маш.-ч | 0.68 |  | 0.68 |  |  | 42.29 |  | 28.76
Объём: (1,0)*0,68
| 4 | М | [8 empty] | 3761.27
| 01.7.11.07-0227 | Электроды сварочные для сварки низколегированных и углеродистых сталей УОНИ 13/45, Э42А, диаметр 4-5 мм | кг | 0.25 |  | 0.25 | 155.63 | 0.9 | 140.07 |  | 35.02
Объём: (1,0)*0,25
| 01.7.15.03-0042 | Болты с гайками и шайбами строительные | кг | 0.06 |  | 0.06 | 174.93 | 1.11 | 194.17 |  | 11.65
Объём: (1,0)*0,06
| 07.2.07.04-0007 | Конструкции стальные индивидуального изготовления из сортового проката | т | 0.025 |  | 0.025 | 105278.81 | 1.41 | 148443.12 |  | 3711.08
Объём: (1,0)*0,025
| 14.4.02.04-0142 | Краска масляная МА-0115, мумия, сурик железный | кг | 0.03 |  | 0.03 | 79.88 | 1.47 | 117.42 |  | 3.52
Объём: (1,0)*0,03
|  | Итого прямые затраты | [8 empty] | 5986.48
13.1 | 421/пр_2020_п.75_пп.а | Сметная стоимость вспомогательных ненормируемых материальных ресурсов, не учтенная в сметной норме, 2% | % | 2 |  | 2 |  |  |  |  | 26.42
|  | ФОТ | [8 empty] | 1583.9
| Пр/812-049.3-1 | НР Электротехнические установки на других объектах | % | 97 |  | 97 |  |  |  |  | 1536.38
| Пр/774-049.3 | СП Электротехнические установки на других объектах | % | 51 |  | 51 |  |  |  |  | 807.79
|  | Всего по позиции | [6 empty] | 8357.07 |  | 8357.07
14 | ТЦ_20.4.04.00_77_7722753969_01.12.2025_02 | ЩМП-7-0 у2 ip54 1400*650*285 (20 562/1,0167=20 224,25) | шт | 1 |  | 1 |  |  | 16908.8 |  | 16908.8
Формула ценообразования: 16577,25 + 331,55(2%)
|  | Всего по позиции | [6 empty] | 16908.8 |  | 16908.8
15 | ГЭСНм 08-03-575-01 | Прибор или аппарат | шт | 20 |  | 20
Объём: 1+1+1+8+2+2+5
| 1 | ОТ | чел.-ч |  |  | 20.6 |  |  |  |  | 8808.15
| 1-100-42 | Средний разряд работы 4,2 | чел.-ч | 1.03 |  | 20.6 |  |  | 427.58 |  | 8808.15
Объём: (20,0)*1,03
| 4 | М | [8 empty] | 77.67
| 01.7.15.03-0042 | Болты с гайками и шайбами строительные | кг | 0.02 |  | 0.4 | 174.93 | 1.11 | 194.17 |  | 77.67
Объём: (20,0)*0,02
|  | Итого прямые затраты | [8 empty] | 8885.82
15.1 | 421/пр_2020_п.75_пп.а | Сметная стоимость вспомогательных ненормируемых материальных ресурсов, не учтенная в сметной норме, 2% | % | 2 |  | 2 |  |  |  |  | 176.16
|  | ФОТ | [8 empty] | 8808.15
| Пр/812-049.3-1 | НР Электротехнические установки на других объектах | % | 97 |  | 97 |  |  |  |  | 8543.91
| Пр/774-049.3 | СП Электротехнические установки на других объектах | % | 51 |  | 51 |  |  |  |  | 4492.16
|  | Всего по позиции | [6 empty] | 1104.9 |  | 22098.05
16 | ТЦ_62.1.01.09_71_7107519970_01.12.2025_02 | ВА88-33 315А | шт | 1 |  | 1 |  |  | 26498.46 |  | 26498.46
Формула ценообразования: 26184,25 + 314,21(1,2%)
|  | Всего по позиции | [6 empty] | 26498.46 |  | 26498.46
17 | ТЦ_62.1.01.09_77_7722753969_25.12.2025_02 | ВА 88 33 3Р 160А | шт | 1 |  | 1 |  |  | 3296.59 |  | 3296.59
Формула ценообразования: 3257,5 + 39,09(1,2%)
|  | Всего по позиции | [6 empty] | 3296.59 |  | 3296.59
18 | 62.1.01.09-1141 | Выключатель автоматический 3P, 50 А, 4,5 кА, характеристика C | шт | 1 |  | 1 | 443.55 | 1.16 | 514.52 |  | 514.52
|  | Всего по позиции | [6 empty] | 514.52 |  | 514.52
19 | 62.1.01.09-1139 | Выключатель автоматический 3P, 32 А, 4,5 кА, характеристика C | шт | 8 |  | 8 | 356.95 | 1.16 | 414.06 |  | 3312.48
|  | Всего по позиции | [6 empty] | 414.06 |  | 3312.48
20 | 62.1.01.09-1138 | Выключатель автоматический 3P, 25 А, 4,5 кА, характеристика C | шт | 2 |  | 2 | 330.49 | 1.16 | 383.37 |  | 766.74
|  | Всего по позиции | [6 empty] | 383.37 |  | 766.74
21 | 62.1.01.09-1101 | Выключатель автоматический 1P, 16 А, 4,5 кА, характеристика C | шт | 2 |  | 2 | 100.65 | 1.16 | 116.75 |  | 233.5
|  | Всего по позиции | [6 empty] | 116.75 |  | 233.5
22 | ТЦ_62.1.01.09_78_7842224734_01.12.2025_02 | контактор КМ40-40 | шт | 5 |  | 5 |  |  | 3546.05 |  | 17730.25
Формула ценообразования: 3504 + 42,05(1,2%)
|  | Всего по позиции | [6 empty] | 3546.05 |  | 17730.25
| РП2 | [19 empty] | РП2
23 | ГЭСНм 08-03-572-06 | Блок управления шкафного исполнения или распределительный пункт (шкаф), устанавливаемый: на полу, высота и ширина до 1200х1000 мм | шт | 1 |  | 1
| 1 | ОТ | чел.-ч |  |  | 3.09 |  |  |  |  | 1321.22
| 1-100-42 | Средний разряд работы 4,2 | чел.-ч | 3.09 |  | 3.09 |  |  | 427.58 |  | 1321.22
Объём: (1,0)*3,09
| 2 | ЭМ | [8 empty] | 641.31
|  | ОТм(ЗТм) | чел.-ч |  |  | 0.54 |  |  |  |  | 262.68
| 91.05.05-015 | Краны на автомобильном ходу, грузоподъемность 16 т | маш.-ч | 0.27 |  | 0.27 |  |  | 1617.05 |  | 436.6
Объём: (1,0)*0,27
| 4-100-060 | Средний разряд машиниста 6,0 | чел.-ч | 0.27 |  | 0.27 |  |  | 557.71 |  | 150.58
Объём: (0,27)*1
| 91.14.02-001 | Автомобили бортовые, грузоподъемность до 5 т | маш.-ч | 0.27 |  | 0.27 |  |  | 651.67 |  | 175.95
Объём: (1,0)*0,27
| 4-100-040 | Средний разряд машиниста 4,0 | чел.-ч | 0.27 |  | 0.27 |  |  | 415.19 |  | 112.1
Объём: (0,27)*1
| 91.17.04-233 | Аппараты сварочные для ручной дуговой сварки, сварочный ток до 350 А | маш.-ч | 0.68 |  | 0.68 |  |  | 42.29 |  | 28.76
Объём: (1,0)*0,68
| 4 | М | [8 empty] | 3761.27
| 01.7.11.07-0227 | Электроды сварочные для сварки низколегированных и углеродистых сталей УОНИ 13/45, Э42А, диаметр 4-5 мм | кг | 0.25 |  | 0.25 | 155.63 | 0.9 | 140.07 |  | 35.02
Объём: (1,0)*0,25
| 01.7.15.03-0042 | Болты с гайками и шайбами строительные | кг | 0.06 |  | 0.06 | 174.93 | 1.11 | 194.17 |  | 11.65
Объём: (1,0)*0,06
| 07.2.07.04-0007 | Конструкции стальные индивидуального изготовления из сортового проката | т | 0.025 |  | 0.025 | 105278.81 | 1.41 | 148443.12 |  | 3711.08
Объём: (1,0)*0,025
| 14.4.02.04-0142 | Краска масляная МА-0115, мумия, сурик железный | кг | 0.03 |  | 0.03 | 79.88 | 1.47 | 117.42 |  | 3.52
Объём: (1,0)*0,03
|  | Итого прямые затраты | [8 empty] | 5986.48
23.1 | 421/пр_2020_п.75_пп.а | Сметная стоимость вспомогательных ненормируемых материальных ресурсов, не учтенная в сметной норме, 2% | % | 2 |  | 2 |  |  |  |  | 26.42
|  | ФОТ | [8 empty] | 1583.9
| Пр/812-049.3-1 | НР Электротехнические установки на других объектах | % | 97 |  | 97 |  |  |  |  | 1536.38
| Пр/774-049.3 | СП Электротехнические установки на других объектах | % | 51 |  | 51 |  |  |  |  | 807.79
|  | Всего по позиции | [6 empty] | 8357.07 |  | 8357.07
24 | ТЦ_20.4.04.00_77_7722753969_01.12.2025_02 | ЩМП-7-0 у2 ip54 1400*650*285 (20 562/1,0167=20 224,25) | шт | 1 |  | 1 |  |  | 16908.8 |  | 16908.8
Формула ценообразования: 16577,25 + 331,55(2%)
|  | Всего по позиции | [6 empty] | 16908.8 |  | 16908.8
25 | ГЭСНм 08-03-575-01 | Прибор или аппарат | шт | 25 |  | 25
Объём: 1+1+1+2+3+2+1+6+2+6
| 1 | ОТ | чел.-ч |  |  | 25.75 |  |  |  |  | 11010.19
| 1-100-42 | Средний разряд работы 4,2 | чел.-ч | 1.03 |  | 25.75 |  |  | 427.58 |  | 11010.19
Объём: (25,0)*1,03
| 4 | М | [8 empty] | 97.09
| 01.7.15.03-0042 | Болты с гайками и шайбами строительные | кг | 0.02 |  | 0.5 | 174.93 | 1.11 | 194.17 |  | 97.09
Объём: (25,0)*0,02
|  | Итого прямые затраты | [8 empty] | 11107.28
25.1 | 421/пр_2020_п.75_пп.а | Сметная стоимость вспомогательных ненормируемых материальных ресурсов, не учтенная в сметной норме, 2% | % | 2 |  | 2 |  |  |  |  | 220.2
|  | ФОТ | [8 empty] | 11010.19
| Пр/812-049.3-1 | НР Электротехнические установки на других объектах | % | 97 |  | 97 |  |  |  |  | 10679.88
| Пр/774-049.3 | СП Электротехнические установки на других объектах | % | 51 |  | 51 |  |  |  |  | 5615.2
|  | Всего по позиции | [6 empty] | 1104.9 |  | 27622.56
26 | ТЦ_62.1.01.09_71_7107519970_01.12.2025_02 | ВА88-33 315А | шт | 1 |  | 1 |  |  | 26498.46 |  | 26498.46
Формула ценообразования: 26184,25 + 314,21(1,2%)
|  | Всего по позиции | [6 empty] | 26498.46 |  | 26498.46
27 | ТЦ_62.1.01.09_77_7729108750_01.12.2025_02 | ВА 88 35 3Р 200А | шт | 1 |  | 1 |  |  | 6594.87 |  | 6594.87
Формула ценообразования: 6516,67 + 78,2(1,2%)
|  | Всего по позиции | [6 empty] | 6594.87 |  | 6594.87
28 | 62.1.01.09-1142 | Выключатель автоматический 3P, 63 А, 4,5 кА, характеристика C | шт | 1 |  | 1 | 432.61 | 1.16 | 501.83 |  | 501.83
|  | Всего по позиции | [6 empty] | 501.83 |  | 501.83
29 | 62.1.01.09-1141 | Выключатель автоматический 3P, 50 А, 4,5 кА, характеристика C | шт | 2 |  | 2 | 443.55 | 1.16 | 514.52 |  | 1029.04
|  | Всего по позиции | [6 empty] | 514.52 |  | 1029.04
30 | 62.1.01.09-1139 | Выключатель автоматический 3P, 32 А, 4,5 кА, характеристика C | шт | 3 |  | 3 | 356.95 | 1.16 | 414.06 |  | 1242.18
|  | Всего по позиции | [6 empty] | 414.06 |  | 1242.18
31 | 62.1.01.09-1137 | Выключатель автоматический 3P, 20 А, 4,5 кА, характеристика C | шт | 2 |  | 2 | 381 | 1.16 | 441.96 |  | 883.92
|  | Всего по позиции | [6 empty] | 441.96 |  | 883.92
32 | 62.1.01.09-1136 | Выключатель автоматический 3P, 16 А, 4,5 кА, характеристика C | шт | 1 |  | 1 | 367.84 | 1.16 | 426.69 |  | 426.69
|  | Всего по позиции | [6 empty] | 426.69 |  | 426.69
33 | 62.1.01.09-1101 | Выключатель автоматический 1P, 16 А, 4,5 кА, характеристика C | шт | 6 |  | 6 | 100.65 | 1.16 | 116.75 |  | 700.5
|  | Всего по позиции | [6 empty] | 116.75 |  | 700.5
34 | ТЦ_62.1.01.09_78_7842224734_01.12.2025_02 | контактор КМ40-40 | шт | 2 |  | 2 |  |  | 3546.05 |  | 7092.1
Формула ценообразования: 3504 + 42,05(1,2%)
|  | Всего по позиции | [6 empty] | 3546.05 |  | 7092.1
35 | ТЦ_62.1.01.09_71_7107519970_01.12.2025_02 | контактор КМ20-20 | шт | 6 |  | 6 |  |  | 1424.9 |  | 8549.4
Формула ценообразования: 1408 + 16,9(1,2%)
|  | Всего по позиции | [6 empty] | 1424.9 |  | 8549.4
| РП3 | [19 empty] | РП3
36 | ГЭСНм 08-03-573-04 | Шкаф (пульт) управления навесной, высота, ширина и глубина: до 600х600х350 мм | шт | 1 |  | 1
| 1 | ОТ | чел.-ч |  |  | 2.06 |  |  |  |  | 880.81
| 1-100-42 | Средний разряд работы 4,2 | чел.-ч | 2.06 |  | 2.06 |  |  | 427.58 |  | 880.81
Объём: (1,0)*2,06
| 2 | ЭМ | [8 empty] | 239.37
|  | ОТм(ЗТм) | чел.-ч |  |  | 0.31 |  |  |  |  | 137.26
| 91.04.01-041 | Молотки бурильные легкие при работе от передвижных компрессорных установок | маш.-ч | 0.19 |  | 0.19 | 10.23 | 1.39 | 14.22 |  | 2.7
Объём: (1,0)*0,19
| 91.05.05-015 | Краны на автомобильном ходу, грузоподъемность 16 т | маш.-ч | 0.06 |  | 0.06 |  |  | 1617.05 |  | 97.02
Объём: (1,0)*0,06
| 4-100-060 | Средний разряд машиниста 6,0 | чел.-ч | 0.06 |  | 0.06 |  |  | 557.71 |  | 33.46
Объём: (0,06)*1
| 91.14.02-001 | Автомобили бортовые, грузоподъемность до 5 т | маш.-ч | 0.06 |  | 0.06 |  |  | 651.67 |  | 39.1
Объём: (1,0)*0,06
| 4-100-040 | Средний разряд машиниста 4,0 | чел.-ч | 0.06 |  | 0.06 |  |  | 415.19 |  | 24.91
Объём: (0,06)*1
| 91.17.04-233 | Аппараты сварочные для ручной дуговой сварки, сварочный ток до 350 А | маш.-ч | 0.61 |  | 0.61 |  |  | 42.29 |  | 25.8
Объём: (1,0)*0,61
| 91.18.01-007 | Компрессоры винтовые передвижные с двигателем внутреннего сгорания, давление до 0,7 МПа (7 атм), производительность до 5,4 м3/мин | маш.-ч | 0.19 |  | 0.19 |  |  | 393.41 |  | 74.75
Объём: (1,0)*0,19
| 4-100-040 | Средний разряд машиниста 4,0 | чел.-ч | 0.19 |  | 0.19 |  |  | 415.19 |  | 78.89
Объём: (0,19)*1
| 4 | М | [8 empty] | 35.78
| 01.7.11.07-0227 | Электроды сварочные для сварки низколегированных и углеродистых сталей УОНИ 13/45, Э42А, диаметр 4-5 мм | кг | 0.1 |  | 0.1 | 155.63 | 0.9 | 140.07 |  | 14.01
Объём: (1,0)*0,1
| 01.7.15.03-0042 | Болты с гайками и шайбами строительные | кг | 0.1 |  | 0.1 | 174.93 | 1.11 | 194.17 |  | 19.42
Объём: (1,0)*0,1
| 14.4.02.04-0142 | Краска масляная МА-0115, мумия, сурик железный | кг | 0.02 |  | 0.02 | 79.88 | 1.47 | 117.42 |  | 2.35
Объём: (1,0)*0,02
|  | Итого прямые затраты | [8 empty] | 1293.22
36.1 | 421/пр_2020_п.75_пп.а | Сметная стоимость вспомогательных ненормируемых материальных ресурсов, не учтенная в сметной норме, 2% | % | 2 |  | 2 |  |  |  |  | 17.62
|  | ФОТ | [8 empty] | 1018.07
| Пр/812-049.3-1 | НР Электротехнические установки на других объектах | % | 97 |  | 97 |  |  |  |  | 987.53
| Пр/774-049.3 | СП Электротехнические установки на других объектах | % | 51 |  | 51 |  |  |  |  | 519.22
|  | Всего по позиции | [6 empty] | 2817.59 |  | 2817.59
37 | 20.4.04.02-0046 (*IP54) | Щит распределительный наружной установки ЩРН-36, IP31, размеры 520х310х120 мм | шт | 1 |  | 1 | 1888.23 | 1.38 | 2605.76 |  | 2605.76
|  | Всего по позиции | [6 empty] | 2605.76 |  | 2605.76
38 | ГЭСНм 08-03-575-01 | Прибор или аппарат | шт | 7 |  | 7
| 1 | ОТ | чел.-ч |  |  | 7.21 |  |  |  |  | 3082.85
| 1-100-42 | Средний разряд работы 4,2 | чел.-ч | 1.03 |  | 7.21 |  |  | 427.58 |  | 3082.85
Объём: (7,0)*1,03
| 4 | М | [8 empty] | 27.18
| 01.7.15.03-0042 | Болты с гайками и шайбами строительные | кг | 0.02 |  | 0.14 | 174.93 | 1.11 | 194.17 |  | 27.18
Объём: (7,0)*0,02
|  | Итого прямые затраты | [8 empty] | 3110.03
38.1 | 421/пр_2020_п.75_пп.а | Сметная стоимость вспомогательных ненормируемых материальных ресурсов, не учтенная в сметной норме, 2% | % | 2 |  | 2 |  |  |  |  | 61.66
|  | ФОТ | [8 empty] | 3082.85
| Пр/812-049.3-1 | НР Электротехнические установки на других объектах | % | 97 |  | 97 |  |  |  |  | 2990.36
| Пр/774-049.3 | СП Электротехнические установки на других объектах | % | 51 |  | 51 |  |  |  |  | 1572.25
|  | Всего по позиции | [6 empty] | 1104.9 |  | 7734.3
39 | 62.1.01.09-1137 (ВН32 3Р 20А) | Выключатель автоматический 3P, 20 А, 4,5 кА, характеристика C | шт | 1 |  | 1 | 381 | 1.16 | 441.96 |  | 441.96
|  | Всего по позиции | [6 empty] | 441.96 |  | 441.96
40 | 62.1.01.09-1136 | Выключатель автоматический 3P, 16 А, 4,5 кА, характеристика C | шт | 2 |  | 2 | 367.84 | 1.16 | 426.69 |  | 853.38
|  | Всего по позиции | [6 empty] | 426.69 |  | 853.38
41 | 62.1.01.09-1101 | Выключатель автоматический 1P, 16 А, 4,5 кА, характеристика C | шт | 4 |  | 4 | 100.65 | 1.16 | 116.75 |  | 467
|  | Всего по позиции | [6 empty] | 116.75 |  | 467
| ЩР 1 | [19 empty] | ЩР 1
42 | ГЭСНм 08-03-573-04 | Шкаф (пульт) управления навесной, высота, ширина и глубина: до 600х600х350 мм | шт | 1 |  | 1
| 1 | ОТ | чел.-ч |  |  | 2.06 |  |  |  |  | 880.81
| 1-100-42 | Средний разряд работы 4,2 | чел.-ч | 2.06 |  | 2.06 |  |  | 427.58 |  | 880.81
Объём: (1,0)*2,06
| 2 | ЭМ | [8 empty] | 239.37
|  | ОТм(ЗТм) | чел.-ч |  |  | 0.31 |  |  |  |  | 137.26
| 91.04.01-041 | Молотки бурильные легкие при работе от передвижных компрессорных установок | маш.-ч | 0.19 |  | 0.19 | 10.23 | 1.39 | 14.22 |  | 2.7
Объём: (1,0)*0,19
| 91.05.05-015 | Краны на автомобильном ходу, грузоподъемность 16 т | маш.-ч | 0.06 |  | 0.06 |  |  | 1617.05 |  | 97.02
Объём: (1,0)*0,06
| 4-100-060 | Средний разряд машиниста 6,0 | чел.-ч | 0.06 |  | 0.06 |  |  | 557.71 |  | 33.46
Объём: (0,06)*1
| 91.14.02-001 | Автомобили бортовые, грузоподъемность до 5 т | маш.-ч | 0.06 |  | 0.06 |  |  | 651.67 |  | 39.1
Объём: (1,0)*0,06
| 4-100-040 | Средний разряд машиниста 4,0 | чел.-ч | 0.06 |  | 0.06 |  |  | 415.19 |  | 24.91
Объём: (0,06)*1
| 91.17.04-233 | Аппараты сварочные для ручной дуговой сварки, сварочный ток до 350 А | маш.-ч | 0.61 |  | 0.61 |  |  | 42.29 |  | 25.8
Объём: (1,0)*0,61
| 91.18.01-007 | Компрессоры винтовые передвижные с двигателем внутреннего сгорания, давление до 0,7 МПа (7 атм), производительность до 5,4 м3/мин | маш.-ч | 0.19 |  | 0.19 |  |  | 393.41 |  | 74.75
Объём: (1,0)*0,19
| 4-100-040 | Средний разряд машиниста 4,0 | чел.-ч | 0.19 |  | 0.19 |  |  | 415.19 |  | 78.89
Объём: (0,19)*1
| 4 | М | [8 empty] | 35.78
| 01.7.11.07-0227 | Электроды сварочные для сварки низколегированных и углеродистых сталей УОНИ 13/45, Э42А, диаметр 4-5 мм | кг | 0.1 |  | 0.1 | 155.63 | 0.9 | 140.07 |  | 14.01
Объём: (1,0)*0,1
| 01.7.15.03-0042 | Болты с гайками и шайбами строительные | кг | 0.1 |  | 0.1 | 174.93 | 1.11 | 194.17 |  | 19.42
Объём: (1,0)*0,1
| 14.4.02.04-0142 | Краска масляная МА-0115, мумия, сурик железный | кг | 0.02 |  | 0.02 | 79.88 | 1.47 | 117.42 |  | 2.35
Объём: (1,0)*0,02
|  | Итого прямые затраты | [8 empty] | 1293.22
42.1 | 421/пр_2020_п.75_пп.а | Сметная стоимость вспомогательных ненормируемых материальных ресурсов, не учтенная в сметной норме, 2% | % | 2 |  | 2 |  |  |  |  | 17.62
|  | ФОТ | [8 empty] | 1018.07
| Пр/812-049.3-1 | НР Электротехнические установки на других объектах | % | 97 |  | 97 |  |  |  |  | 987.53
| Пр/774-049.3 | СП Электротехнические установки на других объектах | % | 51 |  | 51 |  |  |  |  | 519.22
|  | Всего по позиции | [6 empty] | 2817.59 |  | 2817.59
43 | 20.4.04.02-0046 (*IP54) | Щит распределительный наружной установки ЩРН-36, IP31, размеры 520х310х120 мм | шт | 1 |  | 1 | 1888.23 | 1.38 | 2605.76 |  | 2605.76
|  | Всего по позиции | [6 empty] | 2605.76 |  | 2605.76
44 | ГЭСНм 08-03-575-01 | Прибор или аппарат | шт | 13 |  | 13
| 1 | ОТ | чел.-ч |  |  | 13.39 |  |  |  |  | 5725.3
| 1-100-42 | Средний разряд работы 4,2 | чел.-ч | 1.03 |  | 13.39 |  |  | 427.58 |  | 5725.3
Объём: (13,0)*1,03
| 4 | М | [8 empty] | 50.48
| 01.7.15.03-0042 | Болты с гайками и шайбами строительные | кг | 0.02 |  | 0.26 | 174.93 | 1.11 | 194.17 |  | 50.48
Объём: (13,0)*0,02
|  | Итого прямые затраты | [8 empty] | 5775.78
44.1 | 421/пр_2020_п.75_пп.а | Сметная стоимость вспомогательных ненормируемых материальных ресурсов, не учтенная в сметной норме, 2% | % | 2 |  | 2 |  |  |  |  | 114.51
|  | ФОТ | [8 empty] | 5725.3
| Пр/812-049.3-1 | НР Электротехнические установки на других объектах | % | 97 |  | 97 |  |  |  |  | 5553.54
| Пр/774-049.3 | СП Электротехнические установки на других объектах | % | 51 |  | 51 |  |  |  |  | 2919.9
|  | Всего по позиции | [6 empty] | 1104.9 |  | 14363.73
45 | 62.1.01.09-1140 (ВН32 3Р 40А) | Выключатель автоматический 3P, 40 А, 4,5 кА, характеристика C | шт | 1 |  | 1 | 371.05 | 1.16 | 430.42 |  | 430.42
|  | Всего по позиции | [6 empty] | 430.42 |  | 430.42
46 | ТЦ_62.1.01.09_78_7842224734_01.12.2025_02 | АВДТ 32 2Р 16А I=30мА | шт | 12 |  | 12 |  |  | 908.27 |  | 10899.24
Формула ценообразования: 897,5 + 10,77(1,2%)
|  | Всего по позиции | [6 empty] | 908.27 |  | 10899.24
| ЩР2; ЩР.1.1; ЩР1.5 | [19 empty] | ЩР2; ЩР.1.1; ЩР1.5
47 | ГЭСНм 08-03-573-04 | Шкаф (пульт) управления навесной, высота, ширина и глубина: до 600х600х350 мм | шт | 3 |  | 3
| 1 | ОТ | чел.-ч |  |  | 6.18 |  |  |  |  | 2642.44
| 1-100-42 | Средний разряд работы 4,2 | чел.-ч | 2.06 |  | 6.18 |  |  | 427.58 |  | 2642.44
Объём: (3,0)*2,06
| 2 | ЭМ | [8 empty] | 718.11
|  | ОТм(ЗТм) | чел.-ч |  |  | 0.93 |  |  |  |  | 411.78
| 91.04.01-041 | Молотки бурильные легкие при работе от передвижных компрессорных установок | маш.-ч | 0.19 |  | 0.57 | 10.23 | 1.39 | 14.22 |  | 8.11
Объём: (3,0)*0,19
| 91.05.05-015 | Краны на автомобильном ходу, грузоподъемность 16 т | маш.-ч | 0.06 |  | 0.18 |  |  | 1617.05 |  | 291.07
Объём: (3,0)*0,06
| 4-100-060 | Средний разряд машиниста 6,0 | чел.-ч | 0.06 |  | 0.18 |  |  | 557.71 |  | 100.39
Объём: (0,18)*1
| 91.14.02-001 | Автомобили бортовые, грузоподъемность до 5 т | маш.-ч | 0.06 |  | 0.18 |  |  | 651.67 |  | 117.3
Объём: (3,0)*0,06
| 4-100-040 | Средний разряд машиниста 4,0 | чел.-ч | 0.06 |  | 0.18 |  |  | 415.19 |  | 74.73
Объём: (0,18)*1
| 91.17.04-233 | Аппараты сварочные для ручной дуговой сварки, сварочный ток до 350 А | маш.-ч | 0.61 |  | 1.83 |  |  | 42.29 |  | 77.39
Объём: (3,0)*0,61
| 91.18.01-007 | Компрессоры винтовые передвижные с двигателем внутреннего сгорания, давление до 0,7 МПа (7 атм), производительность до 5,4 м3/мин | маш.-ч | 0.19 |  | 0.57 |  |  | 393.41 |  | 224.24
Объём: (3,0)*0,19
| 4-100-040 | Средний разряд машиниста 4,0 | чел.-ч | 0.19 |  | 0.57 |  |  | 415.19 |  | 236.66
Объём: (0,57)*1
| 4 | М | [8 empty] | 107.32
| 01.7.11.07-0227 | Электроды сварочные для сварки низколегированных и углеродистых сталей УОНИ 13/45, Э42А, диаметр 4-5 мм | кг | 0.1 |  | 0.3 | 155.63 | 0.9 | 140.07 |  | 42.02
Объём: (3,0)*0,1
| 01.7.15.03-0042 | Болты с гайками и шайбами строительные | кг | 0.1 |  | 0.3 | 174.93 | 1.11 | 194.17 |  | 58.25
Объём: (3,0)*0,1
| 14.4.02.04-0142 | Краска масляная МА-0115, мумия, сурик железный | кг | 0.02 |  | 0.06 | 79.88 | 1.47 | 117.42 |  | 7.05
Объём: (3,0)*0,02
|  | Итого прямые затраты | [8 empty] | 3879.65
47.1 | 421/пр_2020_п.75_пп.а | Сметная стоимость вспомогательных ненормируемых материальных ресурсов, не учтенная в сметной норме, 2% | % | 2 |  | 2 |  |  |  |  | 52.85
|  | ФОТ | [8 empty] | 3054.22
| Пр/812-049.3-1 | НР Электротехнические установки на других объектах | % | 97 |  | 97 |  |  |  |  | 2962.59
| Пр/774-049.3 | СП Электротехнические установки на других объектах | % | 51 |  | 51 |  |  |  |  | 1557.65
|  | Всего по позиции | [6 empty] | 2817.58 |  | 8452.74
48 | 20.4.04.02-0005 | Щит распределительный встраиваемый ЩРВ-36, размеры 500х300х120 мм | шт | 3 |  | 3 | 1307.92 | 1.38 | 1804.93 |  | 5414.79
|  | Всего по позиции | [6 empty] | 1804.93 |  | 5414.79
49 | ГЭСНм 08-03-575-01 | Прибор или аппарат | шт | 36 |  | 36
Объём: 3+33
| 1 | ОТ | чел.-ч |  |  | 37.08 |  |  |  |  | 15854.67
| 1-100-42 | Средний разряд работы 4,2 | чел.-ч | 1.03 |  | 37.08 |  |  | 427.58 |  | 15854.67
Объём: (36,0)*1,03
| 4 | М | [8 empty] | 139.8
| 01.7.15.03-0042 | Болты с гайками и шайбами строительные | кг | 0.02 |  | 0.72 | 174.93 | 1.11 | 194.17 |  | 139.8
Объём: (36,0)*0,02
|  | Итого прямые затраты | [8 empty] | 15994.47
49.1 | 421/пр_2020_п.75_пп.а | Сметная стоимость вспомогательных ненормируемых материальных ресурсов, не учтенная в сметной норме, 2% | % | 2 |  | 2 |  |  |  |  | 317.09
|  | ФОТ | [8 empty] | 15854.67
| Пр/812-049.3-1 | НР Электротехнические установки на других объектах | % | 97 |  | 97 |  |  |  |  | 15379.03
| Пр/774-049.3 | СП Электротехнические установки на других объектах | % | 51 |  | 51 |  |  |  |  | 8085.88
|  | Всего по позиции | [6 empty] | 1104.9 |  | 39776.47
50 | 62.1.01.09-1140 вн 3р40А | Выключатель автоматический 3P, 40 А, 4,5 кА, характеристика C | шт | 3 |  | 3 | 371.05 | 1.16 | 430.42 |  | 1291.26
Объём: 1+1+1
|  | Всего по позиции | [6 empty] | 430.42 |  | 1291.26
51 | ТЦ_62.1.01.09_78_7842224734_01.12.2025_02 | АВДТ 32 2Р 16А I=30мА | шт | 33 |  | 33 |  |  | 908.27 |  | 29972.91
Формула ценообразования: 897,5 + 10,77(1,2%)
Объём: 9+12+12
|  | Всего по позиции | [6 empty] | 908.27 |  | 29972.91
| ЩР1.2 | [19 empty] | ЩР1.2
52 | ГЭСНм 08-03-573-04 | Шкаф (пульт) управления навесной, высота, ширина и глубина: до 600х600х350 мм | шт | 1 |  | 1
| 1 | ОТ | чел.-ч |  |  | 2.06 |  |  |  |  | 880.81
| 1-100-42 | Средний разряд работы 4,2 | чел.-ч | 2.06 |  | 2.06 |  |  | 427.58 |  | 880.81
Объём: (1,0)*2,06
| 2 | ЭМ | [8 empty] | 239.37
|  | ОТм(ЗТм) | чел.-ч |  |  | 0.31 |  |  |  |  | 137.26
| 91.04.01-041 | Молотки бурильные легкие при работе от передвижных компрессорных установок | маш.-ч | 0.19 |  | 0.19 | 10.23 | 1.39 | 14.22 |  | 2.7
Объём: (1,0)*0,19
| 91.05.05-015 | Краны на автомобильном ходу, грузоподъемность 16 т | маш.-ч | 0.06 |  | 0.06 |  |  | 1617.05 |  | 97.02
Объём: (1,0)*0,06
| 4-100-060 | Средний разряд машиниста 6,0 | чел.-ч | 0.06 |  | 0.06 |  |  | 557.71 |  | 33.46
Объём: (0,06)*1
| 91.14.02-001 | Автомобили бортовые, грузоподъемность до 5 т | маш.-ч | 0.06 |  | 0.06 |  |  | 651.67 |  | 39.1
Объём: (1,0)*0,06
| 4-100-040 | Средний разряд машиниста 4,0 | чел.-ч | 0.06 |  | 0.06 |  |  | 415.19 |  | 24.91
Объём: (0,06)*1
| 91.17.04-233 | Аппараты сварочные для ручной дуговой сварки, сварочный ток до 350 А | маш.-ч | 0.61 |  | 0.61 |  |  | 42.29 |  | 25.8
Объём: (1,0)*0,61
| 91.18.01-007 | Компрессоры винтовые передвижные с двигателем внутреннего сгорания, давление до 0,7 МПа (7 атм), производительность до 5,4 м3/мин | маш.-ч | 0.19 |  | 0.19 |  |  | 393.41 |  | 74.75
Объём: (1,0)*0,19
| 4-100-040 | Средний разряд машиниста 4,0 | чел.-ч | 0.19 |  | 0.19 |  |  | 415.19 |  | 78.89
Объём: (0,19)*1
| 4 | М | [8 empty] | 35.78
| 01.7.11.07-0227 | Электроды сварочные для сварки низколегированных и углеродистых сталей УОНИ 13/45, Э42А, диаметр 4-5 мм | кг | 0.1 |  | 0.1 | 155.63 | 0.9 | 140.07 |  | 14.01
Объём: (1,0)*0,1
| 01.7.15.03-0042 | Болты с гайками и шайбами строительные | кг | 0.1 |  | 0.1 | 174.93 | 1.11 | 194.17 |  | 19.42
Объём: (1,0)*0,1
| 14.4.02.04-0142 | Краска масляная МА-0115, мумия, сурик железный | кг | 0.02 |  | 0.02 | 79.88 | 1.47 | 117.42 |  | 2.35
Объём: (1,0)*0,02
|  | Итого прямые затраты | [8 empty] | 1293.22
52.1 | 421/пр_2020_п.75_пп.а | Сметная стоимость вспомогательных ненормируемых материальных ресурсов, не учтенная в сметной норме, 2% | % | 2 |  | 2 |  |  |  |  | 17.62
|  | ФОТ | [8 empty] | 1018.07
| Пр/812-049.3-1 | НР Электротехнические установки на других объектах | % | 97 |  | 97 |  |  |  |  | 987.53
| Пр/774-049.3 | СП Электротехнические установки на других объектах | % | 51 |  | 51 |  |  |  |  | 519.22
|  | Всего по позиции | [6 empty] | 2817.59 |  | 2817.59
53 | 20.4.04.02-0007 | Щит распределительный встраиваемый ЩРВ-48, размеры 600х300х120 мм | шт | 1 |  | 1 | 1639.6 | 1.38 | 2262.65 |  | 2262.65
|  | Всего по позиции | [6 empty] | 2262.65 |  | 2262.65
54 | ГЭСНм 08-03-575-01 | Прибор или аппарат | шт | 13 |  | 13
Объём: 1+8+3+1
| 1 | ОТ | чел.-ч |  |  | 13.39 |  |  |  |  | 5725.3
| 1-100-42 | Средний разряд работы 4,2 | чел.-ч | 1.03 |  | 13.39 |  |  | 427.58 |  | 5725.3
Объём: (13,0)*1,03
| 4 | М | [8 empty] | 50.48
| 01.7.15.03-0042 | Болты с гайками и шайбами строительные | кг | 0.02 |  | 0.26 | 174.93 | 1.11 | 194.17 |  | 50.48
Объём: (13,0)*0,02
|  | Итого прямые затраты | [8 empty] | 5775.78
54.1 | 421/пр_2020_п.75_пп.а | Сметная стоимость вспомогательных ненормируемых материальных ресурсов, не учтенная в сметной норме, 2% | % | 2 |  | 2 |  |  |  |  | 114.51
|  | ФОТ | [8 empty] | 5725.3
| Пр/812-049.3-1 | НР Электротехнические установки на других объектах | % | 97 |  | 97 |  |  |  |  | 5553.54
| Пр/774-049.3 | СП Электротехнические установки на других объектах | % | 51 |  | 51 |  |  |  |  | 2919.9
|  | Всего по позиции | [6 empty] | 1104.9 |  | 14363.73
55 | 62.1.01.09-1142 ВН3 3Р 63А | Выключатель автоматический 3P, 63 А, 4,5 кА, характеристика C | шт | 1 |  | 1 | 432.61 | 1.16 | 501.83 |  | 501.83
|  | Всего по позиции | [6 empty] | 501.83 |  | 501.83
56 | ТЦ_62.1.01.09_78_7842224734_01.12.2025_02 | АВДТ 32 2Р 16А I=30мА | шт | 8 |  | 8 |  |  | 908.27 |  | 7266.16
Формула ценообразования: 897,5 + 10,77(1,2%)
|  | Всего по позиции | [6 empty] | 908.27 |  | 7266.16
57 | ТЦ_62.1.01.09_78_7842224734_01.12.2025_02 | АВДТ 32 4Р 16А I=30мА | шт | 3 |  | 3 |  |  | 1118.54 |  | 3355.62
Формула ценообразования: 1105,28 + 13,26(1,2%)
|  | Всего по позиции | [6 empty] | 1118.54 |  | 3355.62
58 | 62.1.01.09-1138 | Выключатель автоматический 3P, 25 А, 4,5 кА, характеристика C | шт | 1 |  | 1 | 330.49 | 1.16 | 383.37 |  | 383.37
|  | Всего по позиции | [6 empty] | 383.37 |  | 383.37
| ЩР1.3; ЩР1.4 | [19 empty] | ЩР1.3; ЩР1.4
59 | ГЭСНм 08-03-573-04 | Шкаф (пульт) управления навесной, высота, ширина и глубина: до 600х600х350 мм | шт | 2 |  | 2
| 1 | ОТ | чел.-ч |  |  | 4.12 |  |  |  |  | 1761.63
| 1-100-42 | Средний разряд работы 4,2 | чел.-ч | 2.06 |  | 4.12 |  |  | 427.58 |  | 1761.63
Объём: (2,0)*2,06
| 2 | ЭМ | [8 empty] | 478.74
|  | ОТм(ЗТм) | чел.-ч |  |  | 0.62 |  |  |  |  | 274.52
| 91.04.01-041 | Молотки бурильные легкие при работе от передвижных компрессорных установок | маш.-ч | 0.19 |  | 0.38 | 10.23 | 1.39 | 14.22 |  | 5.4
Объём: (2,0)*0,19
| 91.05.05-015 | Краны на автомобильном ходу, грузоподъемность 16 т | маш.-ч | 0.06 |  | 0.12 |  |  | 1617.05 |  | 194.05
Объём: (2,0)*0,06
| 4-100-060 | Средний разряд машиниста 6,0 | чел.-ч | 0.06 |  | 0.12 |  |  | 557.71 |  | 66.93
Объём: (0,12)*1
| 91.14.02-001 | Автомобили бортовые, грузоподъемность до 5 т | маш.-ч | 0.06 |  | 0.12 |  |  | 651.67 |  | 78.2
Объём: (2,0)*0,06
| 4-100-040 | Средний разряд машиниста 4,0 | чел.-ч | 0.06 |  | 0.12 |  |  | 415.19 |  | 49.82
Объём: (0,12)*1
| 91.17.04-233 | Аппараты сварочные для ручной дуговой сварки, сварочный ток до 350 А | маш.-ч | 0.61 |  | 1.22 |  |  | 42.29 |  | 51.59
Объём: (2,0)*0,61
| 91.18.01-007 | Компрессоры винтовые передвижные с двигателем внутреннего сгорания, давление до 0,7 МПа (7 атм), производительность до 5,4 м3/мин | маш.-ч | 0.19 |  | 0.38 |  |  | 393.41 |  | 149.5
Объём: (2,0)*0,19
| 4-100-040 | Средний разряд машиниста 4,0 | чел.-ч | 0.19 |  | 0.38 |  |  | 415.19 |  | 157.77
Объём: (0,38)*1
| 4 | М | [8 empty] | 71.54
| 01.7.11.07-0227 | Электроды сварочные для сварки низколегированных и углеродистых сталей УОНИ 13/45, Э42А, диаметр 4-5 мм | кг | 0.1 |  | 0.2 | 155.63 | 0.9 | 140.07 |  | 28.01
Объём: (2,0)*0,1
| 01.7.15.03-0042 | Болты с гайками и шайбами строительные | кг | 0.1 |  | 0.2 | 174.93 | 1.11 | 194.17 |  | 38.83
Объём: (2,0)*0,1
| 14.4.02.04-0142 | Краска масляная МА-0115, мумия, сурик железный | кг | 0.02 |  | 0.04 | 79.88 | 1.47 | 117.42 |  | 4.7
Объём: (2,0)*0,02
|  | Итого прямые затраты | [8 empty] | 2586.43
59.1 | 421/пр_2020_п.75_пп.а | Сметная стоимость вспомогательных ненормируемых материальных ресурсов, не учтенная в сметной норме, 2% | % | 2 |  | 2 |  |  |  |  | 35.23
|  | ФОТ | [8 empty] | 2036.15
| Пр/812-049.3-1 | НР Электротехнические установки на других объектах | % | 97 |  | 97 |  |  |  |  | 1975.07
| Пр/774-049.3 | СП Электротехнические установки на других объектах | % | 51 |  | 51 |  |  |  |  | 1038.44
|  | Всего по позиции | [6 empty] | 2817.59 |  | 5635.17
60 | 20.4.04.02-0025 | Щит распределительный навесной ЩРН-24, IP31, размеры 350х300х120 мм | шт | 2 |  | 2 | 1032.36 | 1.38 | 1424.66 |  | 2849.32
|  | Всего по позиции | [6 empty] | 1424.66 |  | 2849.32
61 | ГЭСНм 08-03-575-01 | Прибор или аппарат | шт | 17 |  | 17
Объём: 2+15
| 1 | ОТ | чел.-ч |  |  | 17.51 |  |  |  |  | 7486.93
| 1-100-42 | Средний разряд работы 4,2 | чел.-ч | 1.03 |  | 17.51 |  |  | 427.58 |  | 7486.93
Объём: (17,0)*1,03
| 4 | М | [8 empty] | 66.02
| 01.7.15.03-0042 | Болты с гайками и шайбами строительные | кг | 0.02 |  | 0.34 | 174.93 | 1.11 | 194.17 |  | 66.02
Объём: (17,0)*0,02
|  | Итого прямые затраты | [8 empty] | 7552.95
61.1 | 421/пр_2020_п.75_пп.а | Сметная стоимость вспомогательных ненормируемых материальных ресурсов, не учтенная в сметной норме, 2% | % | 2 |  | 2 |  |  |  |  | 149.74
|  | ФОТ | [8 empty] | 7486.93
| Пр/812-049.3-1 | НР Электротехнические установки на других объектах | % | 97 |  | 97 |  |  |  |  | 7262.32
| Пр/774-049.3 | СП Электротехнические установки на других объектах | % | 51 |  | 51 |  |  |  |  | 3818.33
|  | Всего по позиции | [6 empty] | 1104.9 |  | 18783.34
62 | 62.1.01.09-1140 ВН3 3Р 40А | Выключатель автоматический 3P, 40 А, 4,5 кА, характеристика C | шт | 2 |  | 2 | 371.05 | 1.16 | 430.42 |  | 860.84
Объём: 1+1
|  | Всего по позиции | [6 empty] | 430.42 |  | 860.84
63 | ТЦ_62.1.01.09_78_7842224734_01.12.2025_02 | АВДТ 32 2Р 16А I=30мА | шт | 15 |  | 15 |  |  | 908.27 |  | 13624.05
Формула ценообразования: 897,5 + 10,77(1,2%)
Объём: 6+9
|  | Всего по позиции | [6 empty] | 908.27 |  | 13624.05
| ЩР2.1; ЩР2.6 | [19 empty] | ЩР2.1; ЩР2.6
64 | ГЭСНм 08-03-573-04 | Шкаф (пульт) управления навесной, высота, ширина и глубина: до 600х600х350 мм | шт | 2 |  | 2
| 1 | ОТ | чел.-ч |  |  | 4.12 |  |  |  |  | 1761.63
| 1-100-42 | Средний разряд работы 4,2 | чел.-ч | 2.06 |  | 4.12 |  |  | 427.58 |  | 1761.63
Объём: (2,0)*2,06
| 2 | ЭМ | [8 empty] | 478.74
|  | ОТм(ЗТм) | чел.-ч |  |  | 0.62 |  |  |  |  | 274.52
| 91.04.01-041 | Молотки бурильные легкие при работе от передвижных компрессорных установок | маш.-ч | 0.19 |  | 0.38 | 10.23 | 1.39 | 14.22 |  | 5.4
Объём: (2,0)*0,19
| 91.05.05-015 | Краны на автомобильном ходу, грузоподъемность 16 т | маш.-ч | 0.06 |  | 0.12 |  |  | 1617.05 |  | 194.05
Объём: (2,0)*0,06
| 4-100-060 | Средний разряд машиниста 6,0 | чел.-ч | 0.06 |  | 0.12 |  |  | 557.71 |  | 66.93
Объём: (0,12)*1
| 91.14.02-001 | Автомобили бортовые, грузоподъемность до 5 т | маш.-ч | 0.06 |  | 0.12 |  |  | 651.67 |  | 78.2
Объём: (2,0)*0,06
| 4-100-040 | Средний разряд машиниста 4,0 | чел.-ч | 0.06 |  | 0.12 |  |  | 415.19 |  | 49.82
Объём: (0,12)*1
| 91.17.04-233 | Аппараты сварочные для ручной дуговой сварки, сварочный ток до 350 А | маш.-ч | 0.61 |  | 1.22 |  |  | 42.29 |  | 51.59
Объём: (2,0)*0,61
| 91.18.01-007 | Компрессоры винтовые передвижные с двигателем внутреннего сгорания, давление до 0,7 МПа (7 атм), производительность до 5,4 м3/мин | маш.-ч | 0.19 |  | 0.38 |  |  | 393.41 |  | 149.5
Объём: (2,0)*0,19
| 4-100-040 | Средний разряд машиниста 4,0 | чел.-ч | 0.19 |  | 0.38 |  |  | 415.19 |  | 157.77
Объём: (0,38)*1
| 4 | М | [8 empty] | 71.54
| 01.7.11.07-0227 | Электроды сварочные для сварки низколегированных и углеродистых сталей УОНИ 13/45, Э42А, диаметр 4-5 мм | кг | 0.1 |  | 0.2 | 155.63 | 0.9 | 140.07 |  | 28.01
Объём: (2,0)*0,1
| 01.7.15.03-0042 | Болты с гайками и шайбами строительные | кг | 0.1 |  | 0.2 | 174.93 | 1.11 | 194.17 |  | 38.83
Объём: (2,0)*0,1
| 14.4.02.04-0142 | Краска масляная МА-0115, мумия, сурик железный | кг | 0.02 |  | 0.04 | 79.88 | 1.47 | 117.42 |  | 4.7
Объём: (2,0)*0,02
|  | Итого прямые затраты | [8 empty] | 2586.43
64.1 | 421/пр_2020_п.75_пп.а | Сметная стоимость вспомогательных ненормируемых материальных ресурсов, не учтенная в сметной норме, 2% | % | 2 |  | 2 |  |  |  |  | 35.23
|  | ФОТ | [8 empty] | 2036.15
| Пр/812-049.3-1 | НР Электротехнические установки на других объектах | % | 97 |  | 97 |  |  |  |  | 1975.07
| Пр/774-049.3 | СП Электротехнические установки на других объектах | % | 51 |  | 51 |  |  |  |  | 1038.44
|  | Всего по позиции | [6 empty] | 2817.59 |  | 5635.17
65 | 20.4.04.02-0007 | Щит распределительный встраиваемый ЩРВ-48, размеры 600х300х120 мм | шт | 2 |  | 2 | 1639.6 | 1.38 | 2262.65 |  | 4525.3
|  | Всего по позиции | [6 empty] | 2262.65 |  | 4525.3
66 | ГЭСНм 08-03-575-01 | Прибор или аппарат | шт | 26 |  | 26
Объём: 2+16+2+6
| 1 | ОТ | чел.-ч |  |  | 26.78 |  |  |  |  | 11450.59
| 1-100-42 | Средний разряд работы 4,2 | чел.-ч | 1.03 |  | 26.78 |  |  | 427.58 |  | 11450.59
Объём: (26,0)*1,03
| 4 | М | [8 empty] | 100.97
| 01.7.15.03-0042 | Болты с гайками и шайбами строительные | кг | 0.02 |  | 0.52 | 174.93 | 1.11 | 194.17 |  | 100.97
Объём: (26,0)*0,02
|  | Итого прямые затраты | [8 empty] | 11551.56
66.1 | 421/пр_2020_п.75_пп.а | Сметная стоимость вспомогательных ненормируемых материальных ресурсов, не учтенная в сметной норме, 2% | % | 2 |  | 2 |  |  |  |  | 229.01
|  | ФОТ | [8 empty] | 11450.59
| Пр/812-049.3-1 | НР Электротехнические установки на других объектах | % | 97 |  | 97 |  |  |  |  | 11107.07
| Пр/774-049.3 | СП Электротехнические установки на других объектах | % | 51 |  | 51 |  |  |  |  | 5839.8
|  | Всего по позиции | [6 empty] | 1104.9 |  | 28727.44
67 | 62.1.01.09-1140 | Выключатель автоматический 3P, 40 А, 4,5 кА, характеристика C | шт | 2 |  | 2 | 371.05 | 1.16 | 430.42 |  | 860.84
Объём: 1,0+1
|  | Всего по позиции | [6 empty] | 430.42 |  | 860.84
68 | ТЦ_62.1.01.09_78_7842224734_01.12.2025_02 | АВДТ 32 2Р 16А I=30мА | шт | 16 |  | 16 |  |  | 908.27 |  | 14532.32
Формула ценообразования: 897,5 + 10,77(1,2%)
Объём: 7+9
|  | Всего по позиции | [6 empty] | 908.27 |  | 14532.32
69 | ТЦ_62.1.01.09_78_7842224734_01.12.2025_02 | АВДТ 32 4Р 16А I=30мА | шт | 2 |  | 2 |  |  | 1118.54 |  | 2237.08
Формула ценообразования: 1105,28 + 13,26(1,2%)
Объём: 1+1
|  | Всего по позиции | [6 empty] | 1118.54 |  | 2237.08
70 | 62.1.01.09-1138 | Выключатель автоматический 3P, 25 А, 4,5 кА, характеристика C | шт | 6 |  | 6 | 330.49 | 1.16 | 383.37 |  | 2300.22
Объём: 4+2
|  | Всего по позиции | [6 empty] | 383.37 |  | 2300.22
| ЩР.2.2 | [19 empty] | ЩР.2.2
71 | ГЭСНм 08-03-573-04 | Шкаф (пульт) управления навесной, высота, ширина и глубина: до 600х600х350 мм | шт | 1 |  | 1
| 1 | ОТ | чел.-ч |  |  | 2.06 |  |  |  |  | 880.81
| 1-100-42 | Средний разряд работы 4,2 | чел.-ч | 2.06 |  | 2.06 |  |  | 427.58 |  | 880.81
Объём: (1,0)*2,06
| 2 | ЭМ | [8 empty] | 239.37
|  | ОТм(ЗТм) | чел.-ч |  |  | 0.31 |  |  |  |  | 137.26
| 91.04.01-041 | Молотки бурильные легкие при работе от передвижных компрессорных установок | маш.-ч | 0.19 |  | 0.19 | 10.23 | 1.39 | 14.22 |  | 2.7
Объём: (1,0)*0,19
| 91.05.05-015 | Краны на автомобильном ходу, грузоподъемность 16 т | маш.-ч | 0.06 |  | 0.06 |  |  | 1617.05 |  | 97.02
Объём: (1,0)*0,06
| 4-100-060 | Средний разряд машиниста 6,0 | чел.-ч | 0.06 |  | 0.06 |  |  | 557.71 |  | 33.46
Объём: (0,06)*1
| 91.14.02-001 | Автомобили бортовые, грузоподъемность до 5 т | маш.-ч | 0.06 |  | 0.06 |  |  | 651.67 |  | 39.1
Объём: (1,0)*0,06
| 4-100-040 | Средний разряд машиниста 4,0 | чел.-ч | 0.06 |  | 0.06 |  |  | 415.19 |  | 24.91
Объём: (0,06)*1
| 91.17.04-233 | Аппараты сварочные для ручной дуговой сварки, сварочный ток до 350 А | маш.-ч | 0.61 |  | 0.61 |  |  | 42.29 |  | 25.8
Объём: (1,0)*0,61
| 91.18.01-007 | Компрессоры винтовые передвижные с двигателем внутреннего сгорания, давление до 0,7 МПа (7 атм), производительность до 5,4 м3/мин | маш.-ч | 0.19 |  | 0.19 |  |  | 393.41 |  | 74.75
Объём: (1,0)*0,19
| 4-100-040 | Средний разряд машиниста 4,0 | чел.-ч | 0.19 |  | 0.19 |  |  | 415.19 |  | 78.89
Объём: (0,19)*1
| 4 | М | [8 empty] | 35.78
| 01.7.11.07-0227 | Электроды сварочные для сварки низколегированных и углеродистых сталей УОНИ 13/45, Э42А, диаметр 4-5 мм | кг | 0.1 |  | 0.1 | 155.63 | 0.9 | 140.07 |  | 14.01
Объём: (1,0)*0,1
| 01.7.15.03-0042 | Болты с гайками и шайбами строительные | кг | 0.1 |  | 0.1 | 174.93 | 1.11 | 194.17 |  | 19.42
Объём: (1,0)*0,1
| 14.4.02.04-0142 | Краска масляная МА-0115, мумия, сурик железный | кг | 0.02 |  | 0.02 | 79.88 | 1.47 | 117.42 |  | 2.35
Объём: (1,0)*0,02
|  | Итого прямые затраты | [8 empty] | 1293.22
71.1 | 421/пр_2020_п.75_пп.а | Сметная стоимость вспомогательных ненормируемых материальных ресурсов, не учтенная в сметной норме, 2% | % | 2 |  | 2 |  |  |  |  | 17.62
|  | ФОТ | [8 empty] | 1018.07
| Пр/812-049.3-1 | НР Электротехнические установки на других объектах | % | 97 |  | 97 |  |  |  |  | 987.53
| Пр/774-049.3 | СП Электротехнические установки на других объектах | % | 51 |  | 51 |  |  |  |  | 519.22
|  | Всего по позиции | [6 empty] | 2817.59 |  | 2817.59
72 | 20.4.04.02-0005 | Щит распределительный встраиваемый ЩРВ-36, размеры 500х300х120 мм | шт | 1 |  | 1 | 1307.92 | 1.38 | 1804.93 |  | 1804.93
|  | Всего по позиции | [6 empty] | 1804.93 |  | 1804.93
73 | ГЭСНм 08-03-575-01 | Прибор или аппарат | шт | 13 |  | 13
Объём: 1+11+1
| 1 | ОТ | чел.-ч |  |  | 13.39 |  |  |  |  | 5725.3
| 1-100-42 | Средний разряд работы 4,2 | чел.-ч | 1.03 |  | 13.39 |  |  | 427.58 |  | 5725.3
Объём: (13,0)*1,03
| 4 | М | [8 empty] | 50.48
| 01.7.15.03-0042 | Болты с гайками и шайбами строительные | кг | 0.02 |  | 0.26 | 174.93 | 1.11 | 194.17 |  | 50.48
Объём: (13,0)*0,02
|  | Итого прямые затраты | [8 empty] | 5775.78
73.1 | 421/пр_2020_п.75_пп.а | Сметная стоимость вспомогательных ненормируемых материальных ресурсов, не учтенная в сметной норме, 2% | % | 2 |  | 2 |  |  |  |  | 114.51
|  | ФОТ | [8 empty] | 5725.3
| Пр/812-049.3-1 | НР Электротехнические установки на других объектах | % | 97 |  | 97 |  |  |  |  | 5553.54
| Пр/774-049.3 | СП Электротехнические установки на других объектах | % | 51 |  | 51 |  |  |  |  | 2919.9
|  | Всего по позиции | [6 empty] | 1104.9 |  | 14363.73
74 | 62.1.01.09-1140 | Выключатель автоматический 3P, 40 А, 4,5 кА, характеристика C | шт | 1 |  | 1 | 371.05 | 1.16 | 430.42 |  | 430.42
|  | Всего по позиции | [6 empty] | 430.42 |  | 430.42
75 | ТЦ_62.1.01.09_78_7842224734_01.12.2025_02 | АВДТ 32 2Р 16А I=30мА | шт | 11 |  | 11 |  |  | 908.27 |  | 9990.97
Формула ценообразования: 897,5 + 10,77(1,2%)
|  | Всего по позиции | [6 empty] | 908.27 |  | 9990.97
76 | ТЦ_62.1.01.09_78_7842224734_01.12.2025_02 | АВДТ 32 4Р 16А I=30мА | шт | 1 |  | 1 |  |  | 1118.54 |  | 1118.54
Формула ценообразования: 1105,28 + 13,26(1,2%)
|  | Всего по позиции | [6 empty] | 1118.54 |  | 1118.54
| ЩР2.3 | [19 empty] | ЩР2.3
77 | ГЭСНм 08-03-572-06 | Блок управления шкафного исполнения или распределительный пункт (шкаф), устанавливаемый: на полу, высота и ширина до 1200х1000 мм | шт | 1 |  | 1
| 1 | ОТ | чел.-ч |  |  | 3.09 |  |  |  |  | 1321.22
| 1-100-42 | Средний разряд работы 4,2 | чел.-ч | 3.09 |  | 3.09 |  |  | 427.58 |  | 1321.22
Объём: (1,0)*3,09
| 2 | ЭМ | [8 empty] | 641.31
|  | ОТм(ЗТм) | чел.-ч |  |  | 0.54 |  |  |  |  | 262.68
| 91.05.05-015 | Краны на автомобильном ходу, грузоподъемность 16 т | маш.-ч | 0.27 |  | 0.27 |  |  | 1617.05 |  | 436.6
Объём: (1,0)*0,27
| 4-100-060 | Средний разряд машиниста 6,0 | чел.-ч | 0.27 |  | 0.27 |  |  | 557.71 |  | 150.58
Объём: (0,27)*1
| 91.14.02-001 | Автомобили бортовые, грузоподъемность до 5 т | маш.-ч | 0.27 |  | 0.27 |  |  | 651.67 |  | 175.95
Объём: (1,0)*0,27
| 4-100-040 | Средний разряд машиниста 4,0 | чел.-ч | 0.27 |  | 0.27 |  |  | 415.19 |  | 112.1
Объём: (0,27)*1
| 91.17.04-233 | Аппараты сварочные для ручной дуговой сварки, сварочный ток до 350 А | маш.-ч | 0.68 |  | 0.68 |  |  | 42.29 |  | 28.76
Объём: (1,0)*0,68
| 4 | М | [8 empty] | 3761.27
| 01.7.11.07-0227 | Электроды сварочные для сварки низколегированных и углеродистых сталей УОНИ 13/45, Э42А, диаметр 4-5 мм | кг | 0.25 |  | 0.25 | 155.63 | 0.9 | 140.07 |  | 35.02
Объём: (1,0)*0,25
| 01.7.15.03-0042 | Болты с гайками и шайбами строительные | кг | 0.06 |  | 0.06 | 174.93 | 1.11 | 194.17 |  | 11.65
Объём: (1,0)*0,06
| 07.2.07.04-0007 | Конструкции стальные индивидуального изготовления из сортового проката | т | 0.025 |  | 0.025 | 105278.81 | 1.41 | 148443.12 |  | 3711.08
Объём: (1,0)*0,025
| 14.4.02.04-0142 | Краска масляная МА-0115, мумия, сурик железный | кг | 0.03 |  | 0.03 | 79.88 | 1.47 | 117.42 |  | 3.52
Объём: (1,0)*0,03
|  | Итого прямые затраты | [8 empty] | 5986.48
77.1 | 421/пр_2020_п.75_пп.а | Сметная стоимость вспомогательных ненормируемых материальных ресурсов, не учтенная в сметной норме, 2% | % | 2 |  | 2 |  |  |  |  | 26.42
|  | ФОТ | [8 empty] | 1583.9
| Пр/812-049.3-1 | НР Электротехнические установки на других объектах | % | 97 |  | 97 |  |  |  |  | 1536.38
| Пр/774-049.3 | СП Электротехнические установки на других объектах | % | 51 |  | 51 |  |  |  |  | 807.79
|  | Всего по позиции | [6 empty] | 8357.07 |  | 8357.07
78 | ТЦ_20.4.04.00_77_7722753969_01.12.2025_02 | ЩМП-7-0 у2 ip54 1400*650*285 (20 562/1,0167=20 224,25) | шт | 1 |  | 1 |  |  | 16908.8 |  | 16908.8
Формула ценообразования: 16577,25 + 331,55(2%)
|  | Всего по позиции | [6 empty] | 16908.8 |  | 16908.8
79 | ГЭСНм 08-03-575-01 | Прибор или аппарат | шт | 21 |  | 21
Объём: 1+11+2+7
| 1 | ОТ | чел.-ч |  |  | 21.63 |  |  |  |  | 9248.56
| 1-100-42 | Средний разряд работы 4,2 | чел.-ч | 1.03 |  | 21.63 |  |  | 427.58 |  | 9248.56
Объём: (21,0)*1,03
| 4 | М | [8 empty] | 81.55
| 01.7.15.03-0042 | Болты с гайками и шайбами строительные | кг | 0.02 |  | 0.42 | 174.93 | 1.11 | 194.17 |  | 81.55
Объём: (21,0)*0,02
|  | Итого прямые затраты | [8 empty] | 9330.11
79.1 | 421/пр_2020_п.75_пп.а | Сметная стоимость вспомогательных ненормируемых материальных ресурсов, не учтенная в сметной норме, 2% | % | 2 |  | 2 |  |  |  |  | 184.97
|  | ФОТ | [8 empty] | 9248.56
| Пр/812-049.3-1 | НР Электротехнические установки на других объектах | % | 97 |  | 97 |  |  |  |  | 8971.1
| Пр/774-049.3 | СП Электротехнические установки на других объектах | % | 51 |  | 51 |  |  |  |  | 4716.77
|  | Всего по позиции | [6 empty] | 1104.9 |  | 23202.95
80 | ТЦ_62.1.01.09_77_7722753969_25.12.2025_02 | ВА 88 33 3Р 160А | шт | 1 |  | 1 |  |  | 3296.59 |  | 3296.59
Формула ценообразования: 3257,5 + 39,09(1,2%)
|  | Всего по позиции | [6 empty] | 3296.59 |  | 3296.59
81 | ТЦ_62.1.01.09_71_7107519970_01.12.2025_02 | ВА 88-32 80А | шт | 11 |  | 11 |  |  | 5044.82 |  | 55493.02
Формула ценообразования: 4985 + 59,82(1,2%)
|  | Всего по позиции | [6 empty] | 5044.82 |  | 55493.02
82 | 62.1.01.09-1138 | Выключатель автоматический 3P, 25 А, 4,5 кА, характеристика C | шт | 2 |  | 2 | 330.49 | 1.16 | 383.37 |  | 766.74
|  | Всего по позиции | [6 empty] | 383.37 |  | 766.74
83 | ТЦ_62.1.01.09_78_7842224734_01.12.2025_02 | АВДТ 32 2Р 16А I=30мА | шт | 7 |  | 7 |  |  | 908.27 |  | 6357.89
Формула ценообразования: 897,5 + 10,77(1,2%)
|  | Всего по позиции | [6 empty] | 908.27 |  | 6357.89
| ЩР2.4; ЩР2.5 | [19 empty] | ЩР2.4; ЩР2.5
84 | ГЭСНм 08-03-573-04 | Шкаф (пульт) управления навесной, высота, ширина и глубина: до 600х600х350 мм | шт | 2 |  | 2
| 1 | ОТ | чел.-ч |  |  | 4.12 |  |  |  |  | 1761.63
| 1-100-42 | Средний разряд работы 4,2 | чел.-ч | 2.06 |  | 4.12 |  |  | 427.58 |  | 1761.63
Объём: (2,0)*2,06
| 2 | ЭМ | [8 empty] | 478.74
|  | ОТм(ЗТм) | чел.-ч |  |  | 0.62 |  |  |  |  | 274.52
| 91.04.01-041 | Молотки бурильные легкие при работе от передвижных компрессорных установок | маш.-ч | 0.19 |  | 0.38 | 10.23 | 1.39 | 14.22 |  | 5.4
Объём: (2,0)*0,19
| 91.05.05-015 | Краны на автомобильном ходу, грузоподъемность 16 т | маш.-ч | 0.06 |  | 0.12 |  |  | 1617.05 |  | 194.05
Объём: (2,0)*0,06
| 4-100-060 | Средний разряд машиниста 6,0 | чел.-ч | 0.06 |  | 0.12 |  |  | 557.71 |  | 66.93
Объём: (0,12)*1
| 91.14.02-001 | Автомобили бортовые, грузоподъемность до 5 т | маш.-ч | 0.06 |  | 0.12 |  |  | 651.67 |  | 78.2
Объём: (2,0)*0,06
| 4-100-040 | Средний разряд машиниста 4,0 | чел.-ч | 0.06 |  | 0.12 |  |  | 415.19 |  | 49.82
Объём: (0,12)*1
| 91.17.04-233 | Аппараты сварочные для ручной дуговой сварки, сварочный ток до 350 А | маш.-ч | 0.61 |  | 1.22 |  |  | 42.29 |  | 51.59
Объём: (2,0)*0,61
| 91.18.01-007 | Компрессоры винтовые передвижные с двигателем внутреннего сгорания, давление до 0,7 МПа (7 атм), производительность до 5,4 м3/мин | маш.-ч | 0.19 |  | 0.38 |  |  | 393.41 |  | 149.5
Объём: (2,0)*0,19
| 4-100-040 | Средний разряд машиниста 4,0 | чел.-ч | 0.19 |  | 0.38 |  |  | 415.19 |  | 157.77
Объём: (0,38)*1
| 4 | М | [8 empty] | 71.54
| 01.7.11.07-0227 | Электроды сварочные для сварки низколегированных и углеродистых сталей УОНИ 13/45, Э42А, диаметр 4-5 мм | кг | 0.1 |  | 0.2 | 155.63 | 0.9 | 140.07 |  | 28.01
Объём: (2,0)*0,1
| 01.7.15.03-0042 | Болты с гайками и шайбами строительные | кг | 0.1 |  | 0.2 | 174.93 | 1.11 | 194.17 |  | 38.83
Объём: (2,0)*0,1
| 14.4.02.04-0142 | Краска масляная МА-0115, мумия, сурик железный | кг | 0.02 |  | 0.04 | 79.88 | 1.47 | 117.42 |  | 4.7
Объём: (2,0)*0,02
|  | Итого прямые затраты | [8 empty] | 2586.43
84.1 | 421/пр_2020_п.75_пп.а | Сметная стоимость вспомогательных ненормируемых материальных ресурсов, не учтенная в сметной норме, 2% | % | 2 |  | 2 |  |  |  |  | 35.23
|  | ФОТ | [8 empty] | 2036.15
| Пр/812-049.3-1 | НР Электротехнические установки на других объектах | % | 97 |  | 97 |  |  |  |  | 1975.07
| Пр/774-049.3 | СП Электротехнические установки на других объектах | % | 51 |  | 51 |  |  |  |  | 1038.44
|  | Всего по позиции | [6 empty] | 2817.59 |  | 5635.17
85 | 20.4.04.02-0010 | Щит распределительный встраиваемый ЩРВ-72, размеры 500х600х120 мм | шт | 2 |  | 2 | 3774.49 | 1.38 | 5208.8 |  | 10417.6
|  | Всего по позиции | [6 empty] | 5208.8 |  | 10417.6
86 | ГЭСНм 08-03-575-01 | Прибор или аппарат | шт | 39 |  | 39
Объём: 2+13+24
| 1 | ОТ | чел.-ч |  |  | 40.17 |  |  |  |  | 17175.89
| 1-100-42 | Средний разряд работы 4,2 | чел.-ч | 1.03 |  | 40.17 |  |  | 427.58 |  | 17175.89
Объём: (39,0)*1,03
| 4 | М | [8 empty] | 151.45
| 01.7.15.03-0042 | Болты с гайками и шайбами строительные | кг | 0.02 |  | 0.78 | 174.93 | 1.11 | 194.17 |  | 151.45
Объём: (39,0)*0,02
|  | Итого прямые затраты | [8 empty] | 17327.34
86.1 | 421/пр_2020_п.75_пп.а | Сметная стоимость вспомогательных ненормируемых материальных ресурсов, не учтенная в сметной норме, 2% | % | 2 |  | 2 |  |  |  |  | 343.52
|  | ФОТ | [8 empty] | 17175.89
| Пр/812-049.3-1 | НР Электротехнические установки на других объектах | % | 97 |  | 97 |  |  |  |  | 16660.61
| Пр/774-049.3 | СП Электротехнические установки на других объектах | % | 51 |  | 51 |  |  |  |  | 8759.7
|  | Всего по позиции | [6 empty] | 1104.9 |  | 43091.17
87 | 62.1.01.09-1142 | Выключатель автоматический 3P, 63 А, 4,5 кА, характеристика C | шт | 2 |  | 2 | 432.61 | 1.16 | 501.83 |  | 1003.66
Объём: 1+1
|  | Всего по позиции | [6 empty] | 501.83 |  | 1003.66
88 | ТЦ_62.1.01.09_78_7842224734_01.12.2025_02 | АВДТ 32 2Р 16А I=30мА | шт | 13 |  | 13 |  |  | 908.27 |  | 11807.51
Формула ценообразования: 897,5 + 10,77(1,2%)
Объём: 7+6
|  | Всего по позиции | [6 empty] | 908.27 |  | 11807.51
89 | 62.1.01.09-1138 | Выключатель автоматический 3P, 25 А, 4,5 кА, характеристика C | шт | 24 |  | 24 | 330.49 | 1.16 | 383.37 |  | 9200.88
Объём: 10+14
|  | Всего по позиции | [6 empty] | 383.37 |  | 9200.88
| Щкип | [19 empty] | Щкип
90 | ГЭСНм 08-03-573-04 | Шкаф (пульт) управления навесной, высота, ширина и глубина: до 600х600х350 мм | шт | 4 |  | 4
| 1 | ОТ | чел.-ч |  |  | 8.24 |  |  |  |  | 3523.26
| 1-100-42 | Средний разряд работы 4,2 | чел.-ч | 2.06 |  | 8.24 |  |  | 427.58 |  | 3523.26
Объём: (4,0)*2,06
| 2 | ЭМ | [8 empty] | 957.48
|  | ОТм(ЗТм) | чел.-ч |  |  | 1.24 |  |  |  |  | 549.04
| 91.04.01-041 | Молотки бурильные легкие при работе от передвижных компрессорных установок | маш.-ч | 0.19 |  | 0.76 | 10.23 | 1.39 | 14.22 |  | 10.81
Объём: (4,0)*0,19
| 91.05.05-015 | Краны на автомобильном ходу, грузоподъемность 16 т | маш.-ч | 0.06 |  | 0.24 |  |  | 1617.05 |  | 388.09
Объём: (4,0)*0,06
| 4-100-060 | Средний разряд машиниста 6,0 | чел.-ч | 0.06 |  | 0.24 |  |  | 557.71 |  | 133.85
Объём: (0,24)*1
| 91.14.02-001 | Автомобили бортовые, грузоподъемность до 5 т | маш.-ч | 0.06 |  | 0.24 |  |  | 651.67 |  | 156.4
Объём: (4,0)*0,06
| 4-100-040 | Средний разряд машиниста 4,0 | чел.-ч | 0.06 |  | 0.24 |  |  | 415.19 |  | 99.65
Объём: (0,24)*1
| 91.17.04-233 | Аппараты сварочные для ручной дуговой сварки, сварочный ток до 350 А | маш.-ч | 0.61 |  | 2.44 |  |  | 42.29 |  | 103.19
Объём: (4,0)*0,61
| 91.18.01-007 | Компрессоры винтовые передвижные с двигателем внутреннего сгорания, давление до 0,7 МПа (7 атм), производительность до 5,4 м3/мин | маш.-ч | 0.19 |  | 0.76 |  |  | 393.41 |  | 298.99
Объём: (4,0)*0,19
| 4-100-040 | Средний разряд машиниста 4,0 | чел.-ч | 0.19 |  | 0.76 |  |  | 415.19 |  | 315.54
Объём: (0,76)*1
| 4 | М | [8 empty] | 143.09
| 01.7.11.07-0227 | Электроды сварочные для сварки низколегированных и углеродистых сталей УОНИ 13/45, Э42А, диаметр 4-5 мм | кг | 0.1 |  | 0.4 | 155.63 | 0.9 | 140.07 |  | 56.03
Объём: (4,0)*0,1
| 01.7.15.03-0042 | Болты с гайками и шайбами строительные | кг | 0.1 |  | 0.4 | 174.93 | 1.11 | 194.17 |  | 77.67
Объём: (4,0)*0,1
| 14.4.02.04-0142 | Краска масляная МА-0115, мумия, сурик железный | кг | 0.02 |  | 0.08 | 79.88 | 1.47 | 117.42 |  | 9.39
Объём: (4,0)*0,02
|  | Итого прямые затраты | [8 empty] | 5172.87
90.1 | 421/пр_2020_п.75_пп.а | Сметная стоимость вспомогательных ненормируемых материальных ресурсов, не учтенная в сметной норме, 2% | % | 2 |  | 2 |  |  |  |  | 70.47
|  | ФОТ | [8 empty] | 4072.3
| Пр/812-049.3-1 | НР Электротехнические установки на других объектах | % | 97 |  | 97 |  |  |  |  | 3950.13
| Пр/774-049.3 | СП Электротехнические установки на других объектах | % | 51 |  | 51 |  |  |  |  | 2076.87
|  | Всего по позиции | [6 empty] | 2817.59 |  | 11270.34
91 | 20.4.04.02-0003 ЩРВ-п-18 | Щит распределительный встраиваемый ЩРВ-24, размеры 330х300х120 мм | шт | 4 |  | 4 | 986.12 | 1.38 | 1360.85 |  | 5443.4
|  | Всего по позиции | [6 empty] | 1360.85 |  | 5443.4
92 | ГЭСНм 08-03-575-01 | Прибор или аппарат | шт | 20 |  | 20
Объём: 4+12+4
| 1 | ОТ | чел.-ч |  |  | 20.6 |  |  |  |  | 8808.15
| 1-100-42 | Средний разряд работы 4,2 | чел.-ч | 1.03 |  | 20.6 |  |  | 427.58 |  | 8808.15
Объём: (20,0)*1,03
| 4 | М | [8 empty] | 77.67
| 01.7.15.03-0042 | Болты с гайками и шайбами строительные | кг | 0.02 |  | 0.4 | 174.93 | 1.11 | 194.17 |  | 77.67
Объём: (20,0)*0,02
|  | Итого прямые затраты | [8 empty] | 8885.82
92.1 | 421/пр_2020_п.75_пп.а | Сметная стоимость вспомогательных ненормируемых материальных ресурсов, не учтенная в сметной норме, 2% | % | 2 |  | 2 |  |  |  |  | 176.16
|  | ФОТ | [8 empty] | 8808.15
| Пр/812-049.3-1 | НР Электротехнические установки на других объектах | % | 97 |  | 97 |  |  |  |  | 8543.91
| Пр/774-049.3 | СП Электротехнические установки на других объектах | % | 51 |  | 51 |  |  |  |  | 4492.16
|  | Всего по позиции | [6 empty] | 1104.9 |  | 22098.05
93 | 62.1.01.09-1139 | Выключатель автоматический 3P, 32 А, 4,5 кА, характеристика C | шт | 4 |  | 4 | 356.95 | 1.16 | 414.06 |  | 1656.24
|  | Всего по позиции | [6 empty] | 414.06 |  | 1656.24
94 | ТЦ_62.1.01.09_78_7842224734_01.12.2025_02 | АВДТ 32 2Р 16А I=30мА | шт | 12 |  | 12 |  |  | 908.27 |  | 10899.24
Формула ценообразования: 897,5 + 10,77(1,2%)
Объём: 3*4
|  | Всего по позиции | [6 empty] | 908.27 |  | 10899.24
95 | ТЦ_62.1.01.09_78_7842224734_01.12.2025_02 | АВДТ 32 4Р 16А I=30мА | шт | 4 |  | 4 |  |  | 1118.54 |  | 4474.16
Формула ценообразования: 1105,28 + 13,26(1,2%)
|  | Всего по позиции | [6 empty] | 1118.54 |  | 4474.16
| Щс вар | [19 empty] | Щс вар
96 | ГЭСНм 08-03-573-04 | Шкаф (пульт) управления навесной, высота, ширина и глубина: до 600х600х350 мм | шт | 12 |  | 12
| 1 | ОТ | чел.-ч |  |  | 24.72 |  |  |  |  | 10569.78
| 1-100-42 | Средний разряд работы 4,2 | чел.-ч | 2.06 |  | 24.72 |  |  | 427.58 |  | 10569.78
Объём: (12,0)*2,06
| 2 | ЭМ | [8 empty] | 2872.43
|  | ОТм(ЗТм) | чел.-ч |  |  | 3.72 |  |  |  |  | 1647.12
| 91.04.01-041 | Молотки бурильные легкие при работе от передвижных компрессорных установок | маш.-ч | 0.19 |  | 2.28 | 10.23 | 1.39 | 14.22 |  | 32.42
Объём: (12,0)*0,19
| 91.05.05-015 | Краны на автомобильном ходу, грузоподъемность 16 т | маш.-ч | 0.06 |  | 0.72 |  |  | 1617.05 |  | 1164.28
Объём: (12,0)*0,06
| 4-100-060 | Средний разряд машиниста 6,0 | чел.-ч | 0.06 |  | 0.72 |  |  | 557.71 |  | 401.55
Объём: (0,72)*1
| 91.14.02-001 | Автомобили бортовые, грузоподъемность до 5 т | маш.-ч | 0.06 |  | 0.72 |  |  | 651.67 |  | 469.2
Объём: (12,0)*0,06
| 4-100-040 | Средний разряд машиниста 4,0 | чел.-ч | 0.06 |  | 0.72 |  |  | 415.19 |  | 298.94
Объём: (0,72)*1
| 91.17.04-233 | Аппараты сварочные для ручной дуговой сварки, сварочный ток до 350 А | маш.-ч | 0.61 |  | 7.32 |  |  | 42.29 |  | 309.56
Объём: (12,0)*0,61
| 91.18.01-007 | Компрессоры винтовые передвижные с двигателем внутреннего сгорания, давление до 0,7 МПа (7 атм), производительность до 5,4 м3/мин | маш.-ч | 0.19 |  | 2.28 |  |  | 393.41 |  | 896.97
Объём: (12,0)*0,19
| 4-100-040 | Средний разряд машиниста 4,0 | чел.-ч | 0.19 |  | 2.28 |  |  | 415.19 |  | 946.63
Объём: (2,28)*1
| 4 | М | [8 empty] | 429.26
| 01.7.11.07-0227 | Электроды сварочные для сварки низколегированных и углеродистых сталей УОНИ 13/45, Э42А, диаметр 4-5 мм | кг | 0.1 |  | 1.2 | 155.63 | 0.9 | 140.07 |  | 168.08
Объём: (12,0)*0,1
| 01.7.15.03-0042 | Болты с гайками и шайбами строительные | кг | 0.1 |  | 1.2 | 174.93 | 1.11 | 194.17 |  | 233
Объём: (12,0)*0,1
| 14.4.02.04-0142 | Краска масляная МА-0115, мумия, сурик железный | кг | 0.02 |  | 0.24 | 79.88 | 1.47 | 117.42 |  | 28.18
Объём: (12,0)*0,02
|  | Итого прямые затраты | [8 empty] | 15518.59
96.1 | 421/пр_2020_п.75_пп.а | Сметная стоимость вспомогательных ненормируемых материальных ресурсов, не учтенная в сметной норме, 2% | % | 2 |  | 2 |  |  |  |  | 211.4
|  | ФОТ | [8 empty] | 12216.9
| Пр/812-049.3-1 | НР Электротехнические установки на других объектах | % | 97 |  | 97 |  |  |  |  | 11850.39
| Пр/774-049.3 | СП Электротехнические установки на других объектах | % | 51 |  | 51 |  |  |  |  | 6230.62
|  | Всего по позиции | [6 empty] | 2817.58 |  | 33811
97 | 20.4.04.02-0003 | Щит распределительный встраиваемый ЩРВ-24, размеры 330х300х120 мм | шт | 12 |  | 12 | 986.12 | 1.38 | 1360.85 |  | 16330.2
|  | Всего по позиции | [6 empty] | 1360.85 |  | 16330.2
98 | ГЭСНм 08-03-575-01 | Прибор или аппарат | шт | 84 |  | 84
Объём: 24+12+12+36
| 1 | ОТ | чел.-ч |  |  | 86.52 |  |  |  |  | 36994.22
| 1-100-42 | Средний разряд работы 4,2 | чел.-ч | 1.03 |  | 86.52 |  |  | 427.58 |  | 36994.22
Объём: (84,0)*1,03
| 4 | М | [8 empty] | 326.21
| 01.7.15.03-0042 | Болты с гайками и шайбами строительные | кг | 0.02 |  | 1.68 | 174.93 | 1.11 | 194.17 |  | 326.21
Объём: (84,0)*0,02
|  | Итого прямые затраты | [8 empty] | 37320.43
98.1 | 421/пр_2020_п.75_пп.а | Сметная стоимость вспомогательных ненормируемых материальных ресурсов, не учтенная в сметной норме, 2% | % | 2 |  | 2 |  |  |  |  | 739.88
|  | ФОТ | [8 empty] | 36994.22
| Пр/812-049.3-1 | НР Электротехнические установки на других объектах | % | 97 |  | 97 |  |  |  |  | 35884.39
| Пр/774-049.3 | СП Электротехнические установки на других объектах | % | 51 |  | 51 |  |  |  |  | 18867.05
|  | Всего по позиции | [6 empty] | 1104.9 |  | 92811.75
99 | 62.1.01.09-1142 | Выключатель автоматический 3P, 63 А, 4,5 кА, характеристика C | шт | 24 |  | 24 | 432.61 | 1.16 | 501.83 |  | 12043.92
Объём: 2*12
|  | Всего по позиции | [6 empty] | 501.83 |  | 12043.92
100 | 62.1.01.09-1107 | Выключатель автоматический 1P, 63А, 4,5 кА, характеристика C | шт | 12 |  | 12 | 141 | 1.16 | 163.56 |  | 1962.72
|  | Всего по позиции | [6 empty] | 163.56 |  | 1962.72
101 | ТЦ_62.1.01.09_78_7842224734_01.12.2025_02 | АВДТ 32 4Р 16А I=30мА | шт | 12 |  | 12 |  |  | 1118.54 |  | 13422.48
Формула ценообразования: 1105,28 + 13,26(1,2%)
|  | Всего по позиции | [6 empty] | 1118.54 |  | 13422.48
102 | ТЦ_62.1.01.09_78_7842224734_01.12.2025_02 | АВДТ 32 2Р 16А I=30мА | шт | 36 |  | 36 |  |  | 908.27 |  | 32697.72
Формула ценообразования: 897,5 + 10,77(1,2%)
Объём: 3*12
|  | Всего по позиции | [6 empty] | 908.27 |  | 32697.72
| Щрем | [19 empty] | Щрем
103 | ГЭСНм 08-03-573-04 | Шкаф (пульт) управления навесной, высота, ширина и глубина: до 600х600х350 мм | шт | 10 |  | 10
| 1 | ОТ | чел.-ч |  |  | 20.6 |  |  |  |  | 8808.15
| 1-100-42 | Средний разряд работы 4,2 | чел.-ч | 2.06 |  | 20.6 |  |  | 427.58 |  | 8808.15
Объём: (10,0)*2,06
| 2 | ЭМ | [8 empty] | 2393.7
|  | ОТм(ЗТм) | чел.-ч |  |  | 3.1 |  |  |  |  | 1372.6
| 91.04.01-041 | Молотки бурильные легкие при работе от передвижных компрессорных установок | маш.-ч | 0.19 |  | 1.9 | 10.23 | 1.39 | 14.22 |  | 27.02
Объём: (10,0)*0,19
| 91.05.05-015 | Краны на автомобильном ходу, грузоподъемность 16 т | маш.-ч | 0.06 |  | 0.6 |  |  | 1617.05 |  | 970.23
Объём: (10,0)*0,06
| 4-100-060 | Средний разряд машиниста 6,0 | чел.-ч | 0.06 |  | 0.6 |  |  | 557.71 |  | 334.63
Объём: (0,6)*1
| 91.14.02-001 | Автомобили бортовые, грузоподъемность до 5 т | маш.-ч | 0.06 |  | 0.6 |  |  | 651.67 |  | 391
Объём: (10,0)*0,06
| 4-100-040 | Средний разряд машиниста 4,0 | чел.-ч | 0.06 |  | 0.6 |  |  | 415.19 |  | 249.11
Объём: (0,6)*1
| 91.17.04-233 | Аппараты сварочные для ручной дуговой сварки, сварочный ток до 350 А | маш.-ч | 0.61 |  | 6.1 |  |  | 42.29 |  | 257.97
Объём: (10,0)*0,61
| 91.18.01-007 | Компрессоры винтовые передвижные с двигателем внутреннего сгорания, давление до 0,7 МПа (7 атм), производительность до 5,4 м3/мин | маш.-ч | 0.19 |  | 1.9 |  |  | 393.41 |  | 747.48
Объём: (10,0)*0,19
| 4-100-040 | Средний разряд машиниста 4,0 | чел.-ч | 0.19 |  | 1.9 |  |  | 415.19 |  | 788.86
Объём: (1,9)*1
| 4 | М | [8 empty] | 357.72
| 01.7.11.07-0227 | Электроды сварочные для сварки низколегированных и углеродистых сталей УОНИ 13/45, Э42А, диаметр 4-5 мм | кг | 0.1 |  | 1 | 155.63 | 0.9 | 140.07 |  | 140.07
Объём: (10,0)*0,1
| 01.7.15.03-0042 | Болты с гайками и шайбами строительные | кг | 0.1 |  | 1 | 174.93 | 1.11 | 194.17 |  | 194.17
Объём: (10,0)*0,1
| 14.4.02.04-0142 | Краска масляная МА-0115, мумия, сурик железный | кг | 0.02 |  | 0.2 | 79.88 | 1.47 | 117.42 |  | 23.48
Объём: (10,0)*0,02
|  | Итого прямые затраты | [8 empty] | 12932.17
103.1 | 421/пр_2020_п.75_пп.а | Сметная стоимость вспомогательных ненормируемых материальных ресурсов, не учтенная в сметной норме, 2% | % | 2 |  | 2 |  |  |  |  | 176.16
|  | ФОТ | [8 empty] | 10180.75
| Пр/812-049.3-1 | НР Электротехнические установки на других объектах | % | 97 |  | 97 |  |  |  |  | 9875.33
| Пр/774-049.3 | СП Электротехнические установки на других объектах | % | 51 |  | 51 |  |  |  |  | 5192.18
|  | Всего по позиции | [6 empty] | 2817.58 |  | 28175.84
104 | 20.4.04.02-0003 ЩРВ-п-18 | Щит распределительный встраиваемый ЩРВ-24, размеры 330х300х120 мм | шт | 10 |  | 10 | 986.12 | 1.38 | 1360.85 |  | 13608.5
|  | Всего по позиции | [6 empty] | 1360.85 |  | 13608.5
105 | ГЭСНм 08-03-575-01 | Прибор или аппарат | шт | 50 |  | 50
Объём: 10+10+30
| 1 | ОТ | чел.-ч |  |  | 51.5 |  |  |  |  | 22020.37
| 1-100-42 | Средний разряд работы 4,2 | чел.-ч | 1.03 |  | 51.5 |  |  | 427.58 |  | 22020.37
Объём: (50,0)*1,03
| 4 | М | [8 empty] | 194.17
| 01.7.15.03-0042 | Болты с гайками и шайбами строительные | кг | 0.02 |  | 1 | 174.93 | 1.11 | 194.17 |  | 194.17
Объём: (50,0)*0,02
|  | Итого прямые затраты | [8 empty] | 22214.54
105.1 | 421/пр_2020_п.75_пп.а | Сметная стоимость вспомогательных ненормируемых материальных ресурсов, не учтенная в сметной норме, 2% | % | 2 |  | 2 |  |  |  |  | 440.41
|  | ФОТ | [8 empty] | 22020.37
| Пр/812-049.3-1 | НР Электротехнические установки на других объектах | % | 97 |  | 97 |  |  |  |  | 21359.76
| Пр/774-049.3 | СП Электротехнические установки на других объектах | % | 51 |  | 51 |  |  |  |  | 11230.39
|  | Всего по позиции | [6 empty] | 1104.9 |  | 55245.1
106 | 62.1.01.09-1139 | Выключатель автоматический 3P, 32 А, 4,5 кА, характеристика C | шт | 10 |  | 10 | 356.95 | 1.16 | 414.06 |  | 4140.6
|  | Всего по позиции | [6 empty] | 414.06 |  | 4140.6
107 | ТЦ_62.1.01.09_78_7842224734_01.12.2025_02 | АВДТ 32 4Р 16А I=30мА | шт | 10 |  | 10 |  |  | 1118.54 |  | 11185.4
Формула ценообразования: 1105,28 + 13,26(1,2%)
|  | Всего по позиции | [6 empty] | 1118.54 |  | 11185.4
108 | ТЦ_62.1.01.09_78_7842224734_01.12.2025_02 | АВДТ 32 2Р 16А I=30мА | шт | 30 |  | 30 |  |  | 908.27 |  | 27248.1
Формула ценообразования: 897,5 + 10,77(1,2%)
|  | Всего по позиции | [6 empty] | 908.27 |  | 27248.1
| Щмех | [19 empty] | Щмех
109 | ГЭСНм 08-03-573-04 | Шкаф (пульт) управления навесной, высота, ширина и глубина: до 600х600х350 мм | шт | 14 |  | 14
| 1 | ОТ | чел.-ч |  |  | 28.84 |  |  |  |  | 12331.41
| 1-100-42 | Средний разряд работы 4,2 | чел.-ч | 2.06 |  | 28.84 |  |  | 427.58 |  | 12331.41
Объём: (14,0)*2,06
| 2 | ЭМ | [8 empty] | 3351.18
|  | ОТм(ЗТм) | чел.-ч |  |  | 4.34 |  |  |  |  | 1921.65
| 91.04.01-041 | Молотки бурильные легкие при работе от передвижных компрессорных установок | маш.-ч | 0.19 |  | 2.66 | 10.23 | 1.39 | 14.22 |  | 37.83
Объём: (14,0)*0,19
| 91.05.05-015 | Краны на автомобильном ходу, грузоподъемность 16 т | маш.-ч | 0.06 |  | 0.84 |  |  | 1617.05 |  | 1358.32
Объём: (14,0)*0,06
| 4-100-060 | Средний разряд машиниста 6,0 | чел.-ч | 0.06 |  | 0.84 |  |  | 557.71 |  | 468.48
Объём: (0,84)*1
| 91.14.02-001 | Автомобили бортовые, грузоподъемность до 5 т | маш.-ч | 0.06 |  | 0.84 |  |  | 651.67 |  | 547.4
Объём: (14,0)*0,06
| 4-100-040 | Средний разряд машиниста 4,0 | чел.-ч | 0.06 |  | 0.84 |  |  | 415.19 |  | 348.76
Объём: (0,84)*1
| 91.17.04-233 | Аппараты сварочные для ручной дуговой сварки, сварочный ток до 350 А | маш.-ч | 0.61 |  | 8.54 |  |  | 42.29 |  | 361.16
Объём: (14,0)*0,61
| 91.18.01-007 | Компрессоры винтовые передвижные с двигателем внутреннего сгорания, давление до 0,7 МПа (7 атм), производительность до 5,4 м3/мин | маш.-ч | 0.19 |  | 2.66 |  |  | 393.41 |  | 1046.47
Объём: (14,0)*0,19
| 4-100-040 | Средний разряд машиниста 4,0 | чел.-ч | 0.19 |  | 2.66 |  |  | 415.19 |  | 1104.41
Объём: (2,66)*1
| 4 | М | [8 empty] | 500.82
| 01.7.11.07-0227 | Электроды сварочные для сварки низколегированных и углеродистых сталей УОНИ 13/45, Э42А, диаметр 4-5 мм | кг | 0.1 |  | 1.4 | 155.63 | 0.9 | 140.07 |  | 196.1
Объём: (14,0)*0,1
| 01.7.15.03-0042 | Болты с гайками и шайбами строительные | кг | 0.1 |  | 1.4 | 174.93 | 1.11 | 194.17 |  | 271.84
Объём: (14,0)*0,1
| 14.4.02.04-0142 | Краска масляная МА-0115, мумия, сурик железный | кг | 0.02 |  | 0.28 | 79.88 | 1.47 | 117.42 |  | 32.88
Объём: (14,0)*0,02
|  | Итого прямые затраты | [8 empty] | 18105.06
109.1 | 421/пр_2020_п.75_пп.а | Сметная стоимость вспомогательных ненормируемых материальных ресурсов, не учтенная в сметной норме, 2% | % | 2 |  | 2 |  |  |  |  | 246.63
|  | ФОТ | [8 empty] | 14253.06
| Пр/812-049.3-1 | НР Электротехнические установки на других объектах | % | 97 |  | 97 |  |  |  |  | 13825.47
| Пр/774-049.3 | СП Электротехнические установки на других объектах | % | 51 |  | 51 |  |  |  |  | 7269.06
|  | Всего по позиции | [6 empty] | 2817.59 |  | 39446.22
110 | 20.4.04.02-0003 ЩРВ-п-18 | Щит распределительный встраиваемый ЩРВ-24, размеры 330х300х120 мм | шт | 14 |  | 14 | 986.12 | 1.38 | 1360.85 |  | 19051.9
|  | Всего по позиции | [6 empty] | 1360.85 |  | 19051.9
111 | ГЭСНм 08-03-575-01 | Прибор или аппарат | шт | 84 |  | 84
Объём: 14+14+42+14
| 1 | ОТ | чел.-ч |  |  | 86.52 |  |  |  |  | 36994.22
| 1-100-42 | Средний разряд работы 4,2 | чел.-ч | 1.03 |  | 86.52 |  |  | 427.58 |  | 36994.22
Объём: (84,0)*1,03
| 4 | М | [8 empty] | 326.21
| 01.7.15.03-0042 | Болты с гайками и шайбами строительные | кг | 0.02 |  | 1.68 | 174.93 | 1.11 | 194.17 |  | 326.21
Объём: (84,0)*0,02
|  | Итого прямые затраты | [8 empty] | 37320.43
111.1 | 421/пр_2020_п.75_пп.а | Сметная стоимость вспомогательных ненормируемых материальных ресурсов, не учтенная в сметной норме, 2% | % | 2 |  | 2 |  |  |  |  | 739.88
|  | ФОТ | [8 empty] | 36994.22
| Пр/812-049.3-1 | НР Электротехнические установки на других объектах | % | 97 |  | 97 |  |  |  |  | 35884.39
| Пр/774-049.3 | СП Электротехнические установки на других объектах | % | 51 |  | 51 |  |  |  |  | 18867.05
|  | Всего по позиции | [6 empty] | 1104.9 |  | 92811.75
112 | 62.1.01.09-1139 | Выключатель автоматический 3P, 32 А, 4,5 кА, характеристика C | шт | 14 |  | 14 | 356.95 | 1.16 | 414.06 |  | 5796.84
|  | Всего по позиции | [6 empty] | 414.06 |  | 5796.84
113 | ТЦ_62.1.01.09_78_7842224734_01.12.2025_02 | АВДТ 32 4Р 16А I=30мА | шт | 14 |  | 14 |  |  | 1118.54 |  | 15659.56
Формула ценообразования: 1105,28 + 13,26(1,2%)
|  | Всего по позиции | [6 empty] | 1118.54 |  | 15659.56
114 | ТЦ_62.1.01.09_78_7842224734_01.12.2025_02 | АВДТ 32 2Р 16А I=30мА | шт | 42 |  | 42 |  |  | 908.27 |  | 38147.34
Формула ценообразования: 897,5 + 10,77(1,2%)
Объём: 3*14
|  | Всего по позиции | [6 empty] | 908.27 |  | 38147.34
115 | 62.1.01.09-1099 | Выключатель автоматический 1P, 10 А, 4,5 кА, характеристика C | шт | 14 |  | 14 | 112.32 | 1.16 | 130.29 |  | 1824.06
|  | Всего по позиции | [6 empty] | 130.29 |  | 1824.06
| Щэп | [19 empty] | Щэп
116 | ГЭСНм 08-03-573-04 | Шкаф (пульт) управления навесной, высота, ширина и глубина: до 600х600х350 мм | шт | 2 |  | 2
| 1 | ОТ | чел.-ч |  |  | 4.12 |  |  |  |  | 1761.63
| 1-100-42 | Средний разряд работы 4,2 | чел.-ч | 2.06 |  | 4.12 |  |  | 427.58 |  | 1761.63
Объём: (2,0)*2,06
| 2 | ЭМ | [8 empty] | 478.74
|  | ОТм(ЗТм) | чел.-ч |  |  | 0.62 |  |  |  |  | 274.52
| 91.04.01-041 | Молотки бурильные легкие при работе от передвижных компрессорных установок | маш.-ч | 0.19 |  | 0.38 | 10.23 | 1.39 | 14.22 |  | 5.4
Объём: (2,0)*0,19
| 91.05.05-015 | Краны на автомобильном ходу, грузоподъемность 16 т | маш.-ч | 0.06 |  | 0.12 |  |  | 1617.05 |  | 194.05
Объём: (2,0)*0,06
| 4-100-060 | Средний разряд машиниста 6,0 | чел.-ч | 0.06 |  | 0.12 |  |  | 557.71 |  | 66.93
Объём: (0,12)*1
| 91.14.02-001 | Автомобили бортовые, грузоподъемность до 5 т | маш.-ч | 0.06 |  | 0.12 |  |  | 651.67 |  | 78.2
Объём: (2,0)*0,06
| 4-100-040 | Средний разряд машиниста 4,0 | чел.-ч | 0.06 |  | 0.12 |  |  | 415.19 |  | 49.82
Объём: (0,12)*1
| 91.17.04-233 | Аппараты сварочные для ручной дуговой сварки, сварочный ток до 350 А | маш.-ч | 0.61 |  | 1.22 |  |  | 42.29 |  | 51.59
Объём: (2,0)*0,61
| 91.18.01-007 | Компрессоры винтовые передвижные с двигателем внутреннего сгорания, давление до 0,7 МПа (7 атм), производительность до 5,4 м3/мин | маш.-ч | 0.19 |  | 0.38 |  |  | 393.41 |  | 149.5
Объём: (2,0)*0,19
| 4-100-040 | Средний разряд машиниста 4,0 | чел.-ч | 0.19 |  | 0.38 |  |  | 415.19 |  | 157.77
Объём: (0,38)*1
| 4 | М | [8 empty] | 71.54
| 01.7.11.07-0227 | Электроды сварочные для сварки низколегированных и углеродистых сталей УОНИ 13/45, Э42А, диаметр 4-5 мм | кг | 0.1 |  | 0.2 | 155.63 | 0.9 | 140.07 |  | 28.01
Объём: (2,0)*0,1
| 01.7.15.03-0042 | Болты с гайками и шайбами строительные | кг | 0.1 |  | 0.2 | 174.93 | 1.11 | 194.17 |  | 38.83
Объём: (2,0)*0,1
| 14.4.02.04-0142 | Краска масляная МА-0115, мумия, сурик железный | кг | 0.02 |  | 0.04 | 79.88 | 1.47 | 117.42 |  | 4.7
Объём: (2,0)*0,02
|  | Итого прямые затраты | [8 empty] | 2586.43
116.1 | 421/пр_2020_п.75_пп.а | Сметная стоимость вспомогательных ненормируемых материальных ресурсов, не учтенная в сметной норме, 2% | % | 2 |  | 2 |  |  |  |  | 35.23
|  | ФОТ | [8 empty] | 2036.15
| Пр/812-049.3-1 | НР Электротехнические установки на других объектах | % | 97 |  | 97 |  |  |  |  | 1975.07
| Пр/774-049.3 | СП Электротехнические установки на других объектах | % | 51 |  | 51 |  |  |  |  | 1038.44
|  | Всего по позиции | [6 empty] | 2817.59 |  | 5635.17
117 | 20.4.04.02-0003 ЩРВ-п-18 | Щит распределительный встраиваемый ЩРВ-24, размеры 330х300х120 мм | шт | 2 |  | 2 | 986.12 | 1.38 | 1360.85 |  | 2721.7
|  | Всего по позиции | [6 empty] | 1360.85 |  | 2721.7
118 | ГЭСНм 08-03-575-01 | Прибор или аппарат | шт | 10 |  | 10
| 1 | ОТ | чел.-ч |  |  | 10.3 |  |  |  |  | 4404.07
| 1-100-42 | Средний разряд работы 4,2 | чел.-ч | 1.03 |  | 10.3 |  |  | 427.58 |  | 4404.07
Объём: (10,0)*1,03
| 4 | М | [8 empty] | 38.83
| 01.7.15.03-0042 | Болты с гайками и шайбами строительные | кг | 0.02 |  | 0.2 | 174.93 | 1.11 | 194.17 |  | 38.83
Объём: (10,0)*0,02
|  | Итого прямые затраты | [8 empty] | 4442.9
118.1 | 421/пр_2020_п.75_пп.а | Сметная стоимость вспомогательных ненормируемых материальных ресурсов, не учтенная в сметной норме, 2% | % | 2 |  | 2 |  |  |  |  | 88.08
|  | ФОТ | [8 empty] | 4404.07
| Пр/812-049.3-1 | НР Электротехнические установки на других объектах | % | 97 |  | 97 |  |  |  |  | 4271.95
| Пр/774-049.3 | СП Электротехнические установки на других объектах | % | 51 |  | 51 |  |  |  |  | 2246.08
|  | Всего по позиции | [6 empty] | 1104.9 |  | 11049.01
119 | 62.1.01.09-1139 | Выключатель автоматический 3P, 32 А, 4,5 кА, характеристика C | шт | 2 |  | 2 | 356.95 | 1.16 | 414.06 |  | 828.12
|  | Всего по позиции | [6 empty] | 414.06 |  | 828.12
120 | ТЦ_62.1.01.09_78_7842224734_01.12.2025_02 | АВДТ 32 4Р 16А I=30мА | шт | 2 |  | 2 |  |  | 1118.54 |  | 2237.08
Формула ценообразования: 1105,28 + 13,26(1,2%)
|  | Всего по позиции | [6 empty] | 1118.54 |  | 2237.08
121 | ТЦ_62.1.01.09_78_7842224734_01.12.2025_02 | АВДТ 32 2Р 16А I=30мА | шт | 6 |  | 6 |  |  | 908.27 |  | 5449.62
Формула ценообразования: 897,5 + 10,77(1,2%)
|  | Всего по позиции | [6 empty] | 908.27 |  | 5449.62
| ЩО1; ЩО2 | [19 empty] | ЩО1; ЩО2
122 | ГЭСНм 08-03-599-01 | Щитки осветительные, устанавливаемые в нише: распорными дюбелями, масса щитка до 6 кг | шт | 2 |  | 2
| 1 | ОТ | чел.-ч |  |  | 3.56 |  |  |  |  | 1522.18
| 1-100-42 | Средний разряд работы 4,2 | чел.-ч | 1.78 |  | 3.56 |  |  | 427.58 |  | 1522.18
Объём: (2,0)*1,78
| 2 | ЭМ | [8 empty] | 40.84
|  | ОТм(ЗТм) | чел.-ч |  |  | 0.036 |  |  |  |  | 17.51
| 91.05.05-015 | Краны на автомобильном ходу, грузоподъемность 16 т | маш.-ч | 0.009 |  | 0.018 |  |  | 1617.05 |  | 29.11
Объём: (2,0)*0,009
| 4-100-060 | Средний разряд машиниста 6,0 | чел.-ч | 0.009 |  | 0.018 |  |  | 557.71 |  | 10.04
Объём: (0,018)*1
| 91.14.02-001 | Автомобили бортовые, грузоподъемность до 5 т | маш.-ч | 0.009 |  | 0.018 |  |  | 651.67 |  | 11.73
Объём: (2,0)*0,009
| 4-100-040 | Средний разряд машиниста 4,0 | чел.-ч | 0.009 |  | 0.018 |  |  | 415.19 |  | 7.47
Объём: (0,018)*1
| 4 | М | [8 empty] | 564.23
| 01.7.03.04-0001 | Электроэнергия | кВт-ч | 0.0288 |  | 0.0576 |  |  | 9.16 |  | 0.53
Объём: (2,0)*0,0288
| 01.7.06.05-0041 | Ленты изоляционные хлопчатобумажные прорезиненные для электромонтажных и ремонтных работ, цвет черный, ширина 20 мм, толщина 0,35 мм | м | 1.33 |  | 2.66 | 5.87 | 0.96 | 5.64 |  | 15
Объём: (2,0)*1,33
| 01.7.15.07-0014 | Дюбели распорные полипропиленовые | 100 шт | 0.04 |  | 0.08 | 41.71 | 1.3 | 54.22 |  | 4.34
Объём: (2,0)*0,04
| 14.4.02.04-0142 | Краска масляная МА-0115, мумия, сурик железный | кг | 0.1 |  | 0.2 | 79.88 | 1.47 | 117.42 |  | 23.48
Объём: (2,0)*0,1
| 20.1.02.23-0082 | Перемычки гибкие, тип ПГС-50 | 10 шт | 0.1 |  | 0.2 | 944.69 | 1.38 | 1303.67 |  | 260.73
Объём: (2,0)*0,1
| 20.5.04.09-0002 | Сжимы типа У731М для магистральных и ответвительных проводов и кабелей | 100 шт | 0.04 |  | 0.08 | 1991.74 | 1.22 | 2429.92 |  | 194.39
Объём: (2,0)*0,04
| 24.3.01.01-0005 | Трубка полихлорвиниловая электромонтажная, толщина стенки 0,6 мм | кг | 0.124 |  | 0.248 | 196.41 | 1.35 | 265.15 |  | 65.76
Объём: (2,0)*0,124
|  | Итого прямые затраты | [8 empty] | 2144.76
122.1 | 421/пр_2020_п.75_пп.а | Сметная стоимость вспомогательных ненормируемых материальных ресурсов, не учтенная в сметной норме, 2% | % | 2 |  | 2 |  |  |  |  | 30.44
|  | ФОТ | [8 empty] | 1539.69
| Пр/812-049.3-1 | НР Электротехнические установки на других объектах | % | 97 |  | 97 |  |  |  |  | 1493.5
| Пр/774-049.3 | СП Электротехнические установки на других объектах | % | 51 |  | 51 |  |  |  |  | 785.24
|  | Всего по позиции | [6 empty] | 2226.97 |  | 4453.94
123 | 20.4.04.02-0003 | Щит распределительный встраиваемый ЩРВ-24, размеры 330х300х120 мм | шт | 2 |  | 2 | 986.12 | 1.38 | 1360.85 |  | 2721.7
|  | Всего по позиции | [6 empty] | 1360.85 |  | 2721.7
124 | ГЭСНм 08-03-575-01 | Прибор или аппарат | шт | 20 |  | 20
Объём: 2+18
| 1 | ОТ | чел.-ч |  |  | 20.6 |  |  |  |  | 8808.15
| 1-100-42 | Средний разряд работы 4,2 | чел.-ч | 1.03 |  | 20.6 |  |  | 427.58 |  | 8808.15
Объём: (20,0)*1,03
| 4 | М | [8 empty] | 77.67
| 01.7.15.03-0042 | Болты с гайками и шайбами строительные | кг | 0.02 |  | 0.4 | 174.93 | 1.11 | 194.17 |  | 77.67
Объём: (20,0)*0,02
|  | Итого прямые затраты | [8 empty] | 8885.82
124.1 | 421/пр_2020_п.75_пп.а | Сметная стоимость вспомогательных ненормируемых материальных ресурсов, не учтенная в сметной норме, 2% | % | 2 |  | 2 |  |  |  |  | 176.16
|  | ФОТ | [8 empty] | 8808.15
| Пр/812-049.3-1 | НР Электротехнические установки на других объектах | % | 97 |  | 97 |  |  |  |  | 8543.91
| Пр/774-049.3 | СП Электротехнические установки на других объектах | % | 51 |  | 51 |  |  |  |  | 4492.16
|  | Всего по позиции | [6 empty] | 1104.9 |  | 22098.05
125 | 62.1.01.09-1138 | Выключатель автоматический 3P, 25 А, 4,5 кА, характеристика C | шт | 2 |  | 2 | 330.49 | 1.16 | 383.37 |  | 766.74
|  | Всего по позиции | [6 empty] | 383.37 |  | 766.74
126 | 62.1.01.09-1099 | Выключатель автоматический 1P, 10 А, 4,5 кА, характеристика C | шт | 18 |  | 18 | 112.32 | 1.16 | 130.29 |  | 2345.22
Объём: 9,0+9
|  | Всего по позиции | [6 empty] | 130.29 |  | 2345.22
| ЩАО1; ЩАО2 | [19 empty] | ЩАО1; ЩАО2
127 | ГЭСНм 08-03-599-01 | Щитки осветительные, устанавливаемые в нише: распорными дюбелями, масса щитка до 6 кг | шт | 2 |  | 2
| 1 | ОТ | чел.-ч |  |  | 3.56 |  |  |  |  | 1522.18
| 1-100-42 | Средний разряд работы 4,2 | чел.-ч | 1.78 |  | 3.56 |  |  | 427.58 |  | 1522.18
Объём: (2,0)*1,78
| 2 | ЭМ | [8 empty] | 40.84
|  | ОТм(ЗТм) | чел.-ч |  |  | 0.036 |  |  |  |  | 17.51
| 91.05.05-015 | Краны на автомобильном ходу, грузоподъемность 16 т | маш.-ч | 0.009 |  | 0.018 |  |  | 1617.05 |  | 29.11
Объём: (2,0)*0,009
| 4-100-060 | Средний разряд машиниста 6,0 | чел.-ч | 0.009 |  | 0.018 |  |  | 557.71 |  | 10.04
Объём: (0,018)*1
| 91.14.02-001 | Автомобили бортовые, грузоподъемность до 5 т | маш.-ч | 0.009 |  | 0.018 |  |  | 651.67 |  | 11.73
Объём: (2,0)*0,009
| 4-100-040 | Средний разряд машиниста 4,0 | чел.-ч | 0.009 |  | 0.018 |  |  | 415.19 |  | 7.47
Объём: (0,018)*1
| 4 | М | [8 empty] | 564.23
| 01.7.03.04-0001 | Электроэнергия | кВт-ч | 0.0288 |  | 0.0576 |  |  | 9.16 |  | 0.53
Объём: (2,0)*0,0288
| 01.7.06.05-0041 | Ленты изоляционные хлопчатобумажные прорезиненные для электромонтажных и ремонтных работ, цвет черный, ширина 20 мм, толщина 0,35 мм | м | 1.33 |  | 2.66 | 5.87 | 0.96 | 5.64 |  | 15
Объём: (2,0)*1,33
| 01.7.15.07-0014 | Дюбели распорные полипропиленовые | 100 шт | 0.04 |  | 0.08 | 41.71 | 1.3 | 54.22 |  | 4.34
Объём: (2,0)*0,04
| 14.4.02.04-0142 | Краска масляная МА-0115, мумия, сурик железный | кг | 0.1 |  | 0.2 | 79.88 | 1.47 | 117.42 |  | 23.48
Объём: (2,0)*0,1
| 20.1.02.23-0082 | Перемычки гибкие, тип ПГС-50 | 10 шт | 0.1 |  | 0.2 | 944.69 | 1.38 | 1303.67 |  | 260.73
Объём: (2,0)*0,1
| 20.5.04.09-0002 | Сжимы типа У731М для магистральных и ответвительных проводов и кабелей | 100 шт | 0.04 |  | 0.08 | 1991.74 | 1.22 | 2429.92 |  | 194.39
Объём: (2,0)*0,04
| 24.3.01.01-0005 | Трубка полихлорвиниловая электромонтажная, толщина стенки 0,6 мм | кг | 0.124 |  | 0.248 | 196.41 | 1.35 | 265.15 |  | 65.76
Объём: (2,0)*0,124
|  | Итого прямые затраты | [8 empty] | 2144.76
127.1 | 421/пр_2020_п.75_пп.а | Сметная стоимость вспомогательных ненормируемых материальных ресурсов, не учтенная в сметной норме, 2% | % | 2 |  | 2 |  |  |  |  | 30.44
|  | ФОТ | [8 empty] | 1539.69
| Пр/812-049.3-1 | НР Электротехнические установки на других объектах | % | 97 |  | 97 |  |  |  |  | 1493.5
| Пр/774-049.3 | СП Электротехнические установки на других объектах | % | 51 |  | 51 |  |  |  |  | 785.24
|  | Всего по позиции | [6 empty] | 2226.97 |  | 4453.94
128 | 20.4.04.02-0001 | Щит распределительный встраиваемый ЩРВ-12, размеры 250х300х120 мм | шт | 2 |  | 2 | 786.69 | 1.38 | 1085.63 |  | 2171.26
|  | Всего по позиции | [6 empty] | 1085.63 |  | 2171.26
129 | ГЭСНм 08-03-575-01 | Прибор или аппарат | шт | 14 |  | 14
Объём: 2+12
| 1 | ОТ | чел.-ч |  |  | 14.42 |  |  |  |  | 6165.7
| 1-100-42 | Средний разряд работы 4,2 | чел.-ч | 1.03 |  | 14.42 |  |  | 427.58 |  | 6165.7
Объём: (14,0)*1,03
| 4 | М | [8 empty] | 54.37
| 01.7.15.03-0042 | Болты с гайками и шайбами строительные | кг | 0.02 |  | 0.28 | 174.93 | 1.11 | 194.17 |  | 54.37
Объём: (14,0)*0,02
|  | Итого прямые затраты | [8 empty] | 6220.07
129.1 | 421/пр_2020_п.75_пп.а | Сметная стоимость вспомогательных ненормируемых материальных ресурсов, не учтенная в сметной норме, 2% | % | 2 |  | 2 |  |  |  |  | 123.31
|  | ФОТ | [8 empty] | 6165.7
| Пр/812-049.3-1 | НР Электротехнические установки на других объектах | % | 97 |  | 97 |  |  |  |  | 5980.73
| Пр/774-049.3 | СП Электротехнические установки на других объектах | % | 51 |  | 51 |  |  |  |  | 3144.51
|  | Всего по позиции | [6 empty] | 1104.9 |  | 15468.62
130 | 62.1.01.09-1086 | Выключатель автоматический 3P, 20 А, 4,5 кА, характеристика B | шт | 2 |  | 2 | 404.17 | 1.16 | 468.84 |  | 937.68
|  | Всего по позиции | [6 empty] | 468.84 |  | 937.68
131 | 62.1.01.09-1099 | Выключатель автоматический 1P, 10 А, 4,5 кА, характеристика C | шт | 12 |  | 12 | 112.32 | 1.16 | 130.29 |  | 1563.48
|  | Всего по позиции | [6 empty] | 130.29 |  | 1563.48
|  | Итого прямые по всем-всем позициям | [6 empty] | 159680.58 |  | 1145459.2 | [10 empty] | Итого прямые по всем-всем позициям
|  | Итого прямые затраты по разделу 1. Электрооборудование | [8 empty] | 489959.54 | [10 empty] | Итого прямые затраты по разделу 1. Электрооборудование
|  | в том числе | [19 empty] | в том числе
|  | оплата труда (ОТ) | [8 empty] | 290718.55 | [10 empty] | оплата труда (ОТ)
|  | эксплуатация машин и механизмов | [8 empty] | 16842.21 | [10 empty] | эксплуатация машин и механизмов
|  | оплата труда машинистов (ОТм) | [8 empty] | 9147.34 | [10 empty] | оплата труда машинистов (ОТм)
|  | материальные ресурсы | [8 empty] | 173251.44 | [10 empty] | материальные ресурсы
|  | Итого ФОТ | [8 empty] | 299865.89 | [10 empty] | Итого ФОТ
|  | Итого накладные расходы | [8 empty] | 290869.92 | [10 empty] | Итого накладные расходы
|  | Итого сметная прибыль | [8 empty] | 152931.63 | [10 empty] | Итого сметная прибыль
|  | Итого оборудование | [8 empty] | 655499.66 | [10 empty] | Итого оборудование
|  | Итого по разделу 1. Электрооборудование | [8 empty] | 1589260.75 | [10 empty] | Итого по разделу 1. Электрооборудование
|  | Справочно | [19 empty] | Справочно
|  | материальные ресурсы, отсутствующие в ФРСН | [8 empty] | 50726.4 | [10 empty] | материальные ресурсы, отсутствующие в ФРСН
|  | оборудование, отсутствующее в ФРСН | [8 empty] | 580045.86 | [10 empty] | оборудование, отсутствующее в ФРСН
|  | затраты труда рабочих |  |  |  | 680.29 | [15 empty] | затраты труда рабочих
|  | затраты труда машинистов |  |  |  | 20.392 | [15 empty] | затраты труда машинистов
|  | ИТОГИ ПО РАЗДЕЛУ | [19 empty] | ИТОГИ ПО РАЗДЕЛУ
|  | ВСЕГО строительные работы | [8 empty] | 50726.4 | [10 empty] | ВСЕГО строительные работы
|  | строительные работы без учета перевозки | [8 empty] | 50726.4 | [10 empty] | строительные работы без учета перевозки
|  | в том числе | [19 empty] | в том числе
|  | прямые затраты | [8 empty] | 50726.4 | [10 empty] | прямые затраты
|  | в том числе | [19 empty] | в том числе
|  | оплата труда (ОТ) | [19 empty] | оплата труда (ОТ)
|  | эксплуатация машин и механизмов | [19 empty] | эксплуатация машин и механизмов
|  | оплата труда машинистов (ОТм) | [19 empty] | оплата труда машинистов (ОТм)
|  | материальные ресурсы | [8 empty] | 50726.4 | [10 empty] | материальные ресурсы
|  | перевозка | [19 empty] | перевозка
|  | ФОТ | [19 empty] | ФОТ
|  | накладные расходы | [19 empty] | накладные расходы
|  | сметная прибыль | [19 empty] | сметная прибыль
|  | ВСЕГО монтажные работы | [8 empty] | 883034.69 | [10 empty] | ВСЕГО монтажные работы
|  | монтажные работы без учета перевозки | [8 empty] | 883034.69 | [10 empty] | монтажные работы без учета перевозки
|  | в том числе | [19 empty] | в том числе
|  | прямые затраты | [8 empty] | 439233.14 | [10 empty] | прямые затраты
|  | в том числе | [19 empty] | в том числе
|  | оплата труда (ОТ) | [8 empty] | 290718.55 | [10 empty] | оплата труда (ОТ)
|  | эксплуатация машин и механизмов | [8 empty] | 16842.21 | [10 empty] | эксплуатация машин и механизмов
|  | оплата труда машинистов (ОТм) | [8 empty] | 9147.34 | [10 empty] | оплата труда машинистов (ОТм)
|  | материальные ресурсы | [8 empty] | 122525.04 | [10 empty] | материальные ресурсы
|  | перевозка | [19 empty] | перевозка
|  | ФОТ | [8 empty] | 299865.89 | [10 empty] | ФОТ
|  | накладные расходы | [8 empty] | 290869.92 | [10 empty] | накладные расходы
|  | сметная прибыль | [8 empty] | 152931.63 | [10 empty] | сметная прибыль
|  | ВСЕГО оборудование | [8 empty] | 655499.66 | [10 empty] | ВСЕГО оборудование
|  | в том числе | [19 empty] | в том числе
|  | оборудование без учета дополнительной перевозки | [8 empty] | 655499.66 | [10 empty] | оборудование без учета дополнительной перевозки
|  | дополнительная перевозка оборудования | [19 empty] | дополнительная перевозка оборудования
|  | ВСЕГО прочие затраты | [19 empty] | ВСЕГО прочие затраты
|  | прочие затраты | [19 empty] | прочие затраты
|  | прочие работы | [19 empty] | прочие работы
|  | пусконаладочные работы без учета перевозки | [19 empty] | пусконаладочные работы без учета перевозки
|  | прямые затраты | [19 empty] | прямые затраты
|  | оплата труда (ОТ) | [19 empty] | оплата труда (ОТ)
|  | эксплуатация машин и механизмов | [19 empty] | эксплуатация машин и механизмов
|  | оплата труда машинистов (ОТм) | [19 empty] | оплата труда машинистов (ОТм)
|  | материальные ресурсы | [19 empty] | материальные ресурсы
|  | перевозка | [19 empty] | перевозка
|  | ФОТ | [19 empty] | ФОТ
|  | накладные расходы | [19 empty] | накладные расходы
|  | сметная прибыль | [19 empty] | сметная прибыль
|  | ВСЕГО по РАЗДЕЛУ | [8 empty] | 1589260.75 | [10 empty] | ВСЕГО по РАЗДЕЛУ
|  | Всего по РАЗДЕЛУ СМР+ПНР+перевозка | [8 empty] | 933761.09 | [10 empty] | Всего по РАЗДЕЛУ СМР+ПНР+перевозка
|  | в том числе | [19 empty] | в том числе
|  | Всего прямые затраты | [8 empty] | 489959.54 | [10 empty] | Всего прямые затраты
|  | в том числе | [19 empty] | в том числе
|  | оплата труда (ОТ) | [8 empty] | 290718.55 | [10 empty] | оплата труда (ОТ)
|  | эксплуатация машин и механизмов | [8 empty] | 16842.21 | [10 empty] | эксплуатация машин и механизмов
|  | оплата труда машинистов (ОТм) | [8 empty] | 9147.34 | [10 empty] | оплата труда машинистов (ОТм)
|  | материальные ресурсы | [8 empty] | 173251.44 | [10 empty] | материальные ресурсы
|  | перевозка | [19 empty] | перевозка
|  | Всего ФОТ | [8 empty] | 299865.89 | [10 empty] | Всего ФОТ
|  | Всего накладные расходы | [8 empty] | 290869.92 | [10 empty] | Всего накладные расходы
|  | Всего сметная прибыль | [8 empty] | 152931.63 | [10 empty] | Всего сметная прибыль
|  | Всего оборудование | [8 empty] | 655499.66 | [10 empty] | Всего оборудование
|  | Всего прочие затраты | [19 empty] | Всего прочие затраты
|  | Справочно | [19 empty] | Справочно
|  | материальные ресурсы из текущей СНБ (проверка) | [8 empty] | 122525.04 | [10 empty] | материальные ресурсы из текущей СНБ (проверка)
|  | материальные ресурсы, отсутствующие в ФРСН | [8 empty] | 50726.4 | [10 empty] | материальные ресурсы, отсутствующие в ФРСН
|  | оборудование из текущей СНБ (проверка) | [8 empty] | 75453.8 | [10 empty] | оборудование из текущей СНБ (проверка)
|  | оборудование, отсутствующее в ФРСН | [8 empty] | 580045.86 | [10 empty] | оборудование, отсутствующее в ФРСН
|  | затраты труда рабочих |  |  |  | 680.29 | [15 empty] | затраты труда рабочих
|  | затраты труда машинистов |  |  |  | 20.392 | [15 empty] | затраты труда машинистов
|  | Нормативные затраты труда | [8 empty] | 700.682 | [10 empty] | Нормативные затраты труда
|  | стоимость пусконаладочных работ "вхолостую" | [19 empty] | стоимость пусконаладочных работ "вхолостую"
|  | стоимость пусконаладочных работ "под нагрузкой" | [19 empty] | стоимость пусконаладочных работ "под нагрузкой"
|  | Строительные работы - ОТ | [19 empty] | Строительные работы - ОТ
|  | Строительные работы - ЭМ | [19 empty] | Строительные работы - ЭМ
|  | Строительные работы - ОТм | [19 empty] | Строительные работы - ОТм
|  | Строительные работы - МР | [8 empty] | 50726.4 | [10 empty] | Строительные работы - МР
|  | Строительные работы - ФОТ | [19 empty] | Строительные работы - ФОТ
|  | Строительные работы - НР | [19 empty] | Строительные работы - НР
|  | Строительные работы - СП | [19 empty] | Строительные работы - СП
|  | Строительные работы - Материальные ресурсы, отсутствующие в ФРСН (прайсовые) | [8 empty] | 50726.4 | [10 empty] | Строительные работы - Материальные ресурсы, отсутствующие в ФРСН (прайсовые)
|  | Строительные работы - Независимая перевозка | [19 empty] | Строительные работы - Независимая перевозка
|  | Строительные работы - Прямые затраты | [8 empty] | 50726.4 | [10 empty] | Строительные работы - Прямые затраты
|  | Строительные работы - Затраты труда рабочих | [19 empty] | Строительные работы - Затраты труда рабочих
|  | Строительные работы - Затраты труда машинистов | [19 empty] | Строительные работы - Затраты труда машинистов
|  | Строительные работы - Затраты труда всего (рабочих и машинистов) | [19 empty] | Строительные работы - Затраты труда всего (рабочих и машинистов)
|  | Монтажные работы - ОТ | [8 empty] | 290718.55 | [10 empty] | Монтажные работы - ОТ
|  | Монтажные работы - ЭМ | [8 empty] | 16842.21 | [10 empty] | Монтажные работы - ЭМ
|  | Монтажные работы - ОТм | [8 empty] | 9147.34 | [10 empty] | Монтажные работы - ОТм
|  | Монтажные работы - МР | [8 empty] | 122525.04 | [10 empty] | Монтажные работы - МР
|  | Монтажные работы - ФОТ | [8 empty] | 299865.89 | [10 empty] | Монтажные работы - ФОТ
|  | Монтажные работы - НР | [8 empty] | 290869.92 | [10 empty] | Монтажные работы - НР
|  | Монтажные работы - СП | [8 empty] | 152931.63 | [10 empty] | Монтажные работы - СП
|  | Монтажные работы - Материальные ресурсы, отсутствующие в ФРСН (прайсовые) | [19 empty] | Монтажные работы - Материальные ресурсы, отсутствующие в ФРСН (прайсовые)
|  | Монтажные работы - Независимая перевозка | [19 empty] | Монтажные работы - Независимая перевозка
|  | Монтажные работы - Прямые затраты | [8 empty] | 439233.14 | [10 empty] | Монтажные работы - Прямые затраты
|  | Монтажные работы - Затраты труда рабочих | [8 empty] | 680.29 | [10 empty] | Монтажные работы - Затраты труда рабочих
|  | Монтажные работы - Затраты труда машинистов | [8 empty] | 20.392 | [10 empty] | Монтажные работы - Затраты труда машинистов
|  | Монтажные работы - Затраты труда всего (рабочих и машинистов) | [8 empty] | 700.682 | [10 empty] | Монтажные работы - Затраты труда всего (рабочих и машинистов)
|  | Пусконаладочные работы - ОТ | [19 empty] | Пусконаладочные работы - ОТ
|  | Пусконаладочные работы - ЭМ | [19 empty] | Пусконаладочные работы - ЭМ
|  | Пусконаладочные работы - ОТм | [19 empty] | Пусконаладочные работы - ОТм
|  | Пусконаладочные работы - МР | [19 empty] | Пусконаладочные работы - МР
|  | Пусконаладочные работы - ФОТ | [19 empty] | Пусконаладочные работы - ФОТ
|  | Пусконаладочные работы - НР | [19 empty] | Пусконаладочные работы - НР
|  | Пусконаладочные работы - СП | [19 empty] | Пусконаладочные работы - СП
|  | Пусконаладочные работы - Материальные ресурсы, отсутствующие в ФРСН (прайсовые) | [19 empty] | Пусконаладочные работы - Материальные ресурсы, отсутствующие в ФРСН (прайсовые)
|  | Пусконаладочные работы - Независимая перевозка | [19 empty] | Пусконаладочные работы - Независимая перевозка
|  | Пусконаладочные работы - Прямые затраты | [19 empty] | Пусконаладочные работы - Прямые затраты
|  | Пусконаладочные работы - Затраты труда рабочих | [19 empty] | Пусконаладочные работы - Затраты труда рабочих
|  | Пусконаладочные работы - Затраты труда машинистов | [19 empty] | Пусконаладочные работы - Затраты труда машинистов
|  | Пусконаладочные работы - Затраты труда всего (рабочих и машинистов) | [19 empty] | Пусконаладочные работы - Затраты труда всего (рабочих и машинистов)
|  | Всего - ОТ | [8 empty] | 290718.55 | [10 empty] | Всего - ОТ
|  | Всего - ЭМ | [8 empty] | 16842.21 | [10 empty] | Всего - ЭМ
|  | Всего - ОТм | [8 empty] | 9147.34 | [10 empty] | Всего - ОТм
|  | Всего - МР | [8 empty] | 173251.44 | [10 empty] | Всего - МР
|  | Всего - Независимая перевозка | [19 empty] | Всего - Независимая перевозка
|  | Всего - НР | [8 empty] | 290869.92 | [10 empty] | Всего - НР
|  | Всего - СП | [8 empty] | 152931.63 | [10 empty] | Всего - СП
|  | Всего - ФОТ | [8 empty] | 299865.89 | [10 empty] | Всего - ФОТ
|  | Всего - Прямые затраты | [8 empty] | 489959.54 | [10 empty] | Всего - Прямые затраты
|  | Всего - Итоговая сметная стоимость (без учета перевозки) | [8 empty] | 933761.09 | [10 empty] | Всего - Итоговая сметная стоимость (без учета перевозки)
|  | 3 | [19 empty] | 3
|  | Материалы заказчика из текущей СНБ | [19 empty] | Материалы заказчика из текущей СНБ
|  | материалы заказчика из текущей СНБ без учета дополнительной перевозки | [19 empty] | материалы заказчика из текущей СНБ без учета дополнительной перевозки
|  | дополнительная перевозка материалов заказчика из текущей СНБ | [19 empty] | дополнительная перевозка материалов заказчика из текущей СНБ
|  | Материалы заказчика, отсутствующие в СНБ | [19 empty] | Материалы заказчика, отсутствующие в СНБ
|  | материалы заказчика, отсутствующие в СНБ без учета дополнительной перевозки | [19 empty] | материалы заказчика, отсутствующие в СНБ без учета дополнительной перевозки
|  | дополнительная перевозка материалов заказчика, отсутствующих в СНБ | [19 empty] | дополнительная перевозка материалов заказчика, отсутствующих в СНБ
|  | Материалы подрядчика из текущей СНБ | [19 empty] | Материалы подрядчика из текущей СНБ
|  | материалы подрядчика из текущей СНБ без учета дополнительной перевозки | [19 empty] | материалы подрядчика из текущей СНБ без учета дополнительной перевозки
|  | дополнительная перевозка материалов подрядчика из текущей СНБ | [19 empty] | дополнительная перевозка материалов подрядчика из текущей СНБ
|  | Материалы подрядчика, отсутствующие в СНБ | [19 empty] | Материалы подрядчика, отсутствующие в СНБ
|  | материалы подрядчика, отсутствующие в СНБ без учета дополнительной перевозки | [19 empty] | материалы подрядчика, отсутствующие в СНБ без учета дополнительной перевозки
|  | дополнительная перевозка материалов подрядчика, отсутствующих в СНБ | [19 empty] | дополнительная перевозка материалов подрядчика, отсутствующих в СНБ
|  | Оборудование заказчика из текущей СНБ | [19 empty] | Оборудование заказчика из текущей СНБ
|  | оборудование заказчика из текущей СНБ без учета дополнительной перевозки | [19 empty] | оборудование заказчика из текущей СНБ без учета дополнительной перевозки
|  | дополнительная перевозка оборудования заказчика из текущей СНБ | [19 empty] | дополнительная перевозка оборудования заказчика из текущей СНБ
|  | Оборудование заказчика, отсутствующее в СНБ | [19 empty] | Оборудование заказчика, отсутствующее в СНБ
|  | оборудование заказчика, отсутствующее в СНБ без учета дополнительной перевозки | [19 empty] | оборудование заказчика, отсутствующее в СНБ без учета дополнительной перевозки
|  | дополнительная перевозка оборудования заказчика, отсутствующего в СНБ | [19 empty] | дополнительная перевозка оборудования заказчика, отсутствующего в СНБ
|  | Оборудование подрядчика из текущей СНБ | [19 empty] | Оборудование подрядчика из текущей СНБ
|  | оборудование подрядчика из текущей СНБ без учета дополнительной перевозки | [19 empty] | оборудование подрядчика из текущей СНБ без учета дополнительной перевозки
|  | дополнительная перевозка оборудования подрядчика из текущей СНБ | [19 empty] | дополнительная перевозка оборудования подрядчика из текущей СНБ
|  | Оборудование подрядчика, отсутствующее в СНБ | [19 empty] | Оборудование подрядчика, отсутствующее в СНБ
|  | оборудование подрядчика, отсутствующее в СНБ без учета дополнительной перевозки | [19 empty] | оборудование подрядчика, отсутствующее в СНБ без учета дополнительной перевозки
|  | дополнительная перевозка оборудования подрядчика, отсутствующего в СНБ | [19 empty] | дополнительная перевозка оборудования подрядчика, отсутствующего в СНБ
|  | Возврат материалов из текущей СНБ | [19 empty] | Возврат материалов из текущей СНБ
|  | возврат материалов из текущей СНБ без учета дополнительной перевозки | [19 empty] | возврат материалов из текущей СНБ без учета дополнительной перевозки
|  | возврат дополнительной перевозки материалов из текущей СНБ | [19 empty] | возврат дополнительной перевозки материалов из текущей СНБ
|  | Возврат материалов, отсутствующих в СНБ | [19 empty] | Возврат материалов, отсутствующих в СНБ
|  | возврат материалов, отсутствующих в СНБ без учета дополнительной перевозки | [19 empty] | возврат материалов, отсутствующих в СНБ без учета дополнительной перевозки
|  | возврат дополнительной перевозки материалов, отсутствующих в СНБ | [19 empty] | возврат дополнительной перевозки материалов, отсутствующих в СНБ
|  | Всего возврат материалов | [19 empty] | Всего возврат материалов
|  | Возврат оборудования из текущей СНБ | [19 empty] | Возврат оборудования из текущей СНБ
|  | возврат оборудования из текущей СНБ без учета дополнительной перевозки | [19 empty] | возврат оборудования из текущей СНБ без учета дополнительной перевозки
|  | возврат дополнительной перевозки оборудования из текущей СНБ | [19 empty] | возврат дополнительной перевозки оборудования из текущей СНБ
|  | Возврат оборудования, отсутствующего в СНБ | [19 empty] | Возврат оборудования, отсутствующего в СНБ
|  | возврат оборудования, отсутствующего в СНБ без учета дополнительной перевозки | [19 empty] | возврат оборудования, отсутствующего в СНБ без учета дополнительной перевозки
|  | возврат дополнительной перевозки оборудования, отсутствующего в СНБ | [19 empty] | возврат дополнительной перевозки оборудования, отсутствующего в СНБ
|  | Всего возврат оборудования | [19 empty] | Всего возврат оборудования
Раздел 2. Кабели и провода | [13 empty] | Раздел 2. Кабели и провода
132 | ГЭСНм 08-02-412-08 | Затягивание провода в проложенные трубы и металлические рукава первого одножильного или многожильного в общей оплетке, суммарное сечение: до 240 мм2 | 100 м | 1.5 |  | 1.5
Объём: 20+50+80
| 1 | ОТ | чел.-ч |  |  | 47.16 |  |  |  |  | 19141.77
| 1-100-38 | Средний разряд работы 3,8 | чел.-ч | 31.44 |  | 47.16 |  |  | 405.89 |  | 19141.77
Объём: (1,5)*31,44
| 2 | ЭМ | [8 empty] | 1088.98
|  | ОТм(ЗТм) | чел.-ч |  |  | 0.96 |  |  |  |  | 466.99
| 91.05.05-015 | Краны на автомобильном ходу, грузоподъемность 16 т | маш.-ч | 0.32 |  | 0.48 |  |  | 1617.05 |  | 776.18
Объём: (1,5)*0,32
| 4-100-060 | Средний разряд машиниста 6,0 | чел.-ч | 0.32 |  | 0.48 |  |  | 557.71 |  | 267.7
Объём: (0,48)*1
| 91.14.02-001 | Автомобили бортовые, грузоподъемность до 5 т | маш.-ч | 0.32 |  | 0.48 |  |  | 651.67 |  | 312.8
Объём: (1,5)*0,32
| 4-100-040 | Средний разряд машиниста 4,0 | чел.-ч | 0.32 |  | 0.48 |  |  | 415.19 |  | 199.29
Объём: (0,48)*1
| 4 | М | [8 empty] | 3243.24
| 01.7.06.05-0041 | Ленты изоляционные хлопчатобумажные прорезиненные для электромонтажных и ремонтных работ, цвет черный, ширина 20 мм, толщина 0,35 мм | м | 33.33 |  | 49.995 | 5.87 | 0.96 | 5.64 |  | 281.97
Объём: (1,5)*33,33
| 01.7.07.20-0002 | Тальк молотый, сорт I | т | 0.00157 |  | 0.002355 | 43821.53 | 1.28 | 56091.56 |  | 132.1
Объём: (1,5)*0,00157
| 14.4.02.04-0142 | Краска масляная МА-0115, мумия, сурик железный | кг | 0.02 |  | 0.03 | 79.88 | 1.47 | 117.42 |  | 3.52
Объём: (1,5)*0,02
| 20.2.01.05-0014 | Гильзы кабельные медные 240 мм | 100 шт | 0.05 |  | 0.075 | 28612.6 | 1.23 | 35193.5 |  | 2639.51
Объём: (1,5)*0,05
| 20.2.02.01-0017 | Втулки полипропиленовые, диаметр 82 мм | 1000 шт | 0.0122 |  | 0.0183 | 8337.38 | 1.22 | 10171.6 |  | 186.14
Объём: (1,5)*0,0122
|  | Итого прямые затраты | [8 empty] | 23940.98
132.1 | 421/пр_2020_п.75_пп.а | Сметная стоимость вспомогательных ненормируемых материальных ресурсов, не учтенная в сметной норме, 2% | % | 2 |  | 2 |  |  |  |  | 382.84
|  | ФОТ | [8 empty] | 19608.76
| Пр/812-049.3-1 | НР Электротехнические установки на других объектах | % | 97 |  | 97 |  |  |  |  | 19020.5
| Пр/774-049.3 | СП Электротехнические установки на других объектах | % | 51 |  | 51 |  |  |  |  | 10000.47
|  | Всего по позиции | [6 empty] | 35563.19 |  | 53344.79
133 | 21.1.06.10-0615 *ВВГнг(A)-LSLTx 5х185 | Кабель силовой с медными жилами ВВГнг(A)-LS 5х185мк(N, PE)-1000 | 1000 м | 0.0204 |  | 0.0204 | 7506466.23 | 1.08 | 8106983.53 |  | 165382.46
Объём: 20*1,02
|  | Всего по позиции | [6 empty] | 8106983.53 |  | 165382.46
134 | 21.1.06.10-0612 ВВГнг(А)-LSLTx5*95 | Кабель силовой с медными жилами ВВГнг(A)-LS 5х95мк(N, PE)-1000 | 1000 м | 0.051 |  | 0.051 | 3899803.09 | 1.08 | 4211787.34 |  | 214801.15
Объём: 50*1,02
|  | Всего по позиции | [6 empty] | 4211787.34 |  | 214801.15
135 | 21.1.06.10-0611 ВВГнг(А)-LSLTx5*70 | Кабель силовой с медными жилами ВВГнг(A)-LS 5х70мк(N, PE)-1000 | 1000 м | 0.0816 |  | 0.0816 | 2884256.29 | 1.08 | 3114996.79 |  | 254183.74
Объём: 80*1,02
|  | Всего по позиции | [6 empty] | 3114996.79 |  | 254183.74
136 | ГЭСНм 08-02-412-07 | Затягивание провода в проложенные трубы и металлические рукава первого одножильного или многожильного в общей оплетке, суммарное сечение: до 150 мм2 | 100 м | 0.22 |  | 0.22
| 1 | ОТ | чел.-ч |  |  | 4.7344 |  |  |  |  | 1921.65
| 1-100-38 | Средний разряд работы 3,8 | чел.-ч | 21.52 |  | 4.7344 |  |  | 405.89 |  | 1921.65
Объём: (0,22)*21,52
| 2 | ЭМ | [8 empty] | 119.79
|  | ОТм(ЗТм) | чел.-ч |  |  | 0.1056 |  |  |  |  | 51.37
| 91.05.05-015 | Краны на автомобильном ходу, грузоподъемность 16 т | маш.-ч | 0.24 |  | 0.0528 |  |  | 1617.05 |  | 85.38
Объём: (0,22)*0,24
| 4-100-060 | Средний разряд машиниста 6,0 | чел.-ч | 0.24 |  | 0.0528 |  |  | 557.71 |  | 29.45
Объём: (0,0528)*1
| 91.14.02-001 | Автомобили бортовые, грузоподъемность до 5 т | маш.-ч | 0.24 |  | 0.0528 |  |  | 651.67 |  | 34.41
Объём: (0,22)*0,24
| 4-100-040 | Средний разряд машиниста 4,0 | чел.-ч | 0.24 |  | 0.0528 |  |  | 415.19 |  | 21.92
Объём: (0,0528)*1
| 4 | М | [8 empty] | 294.41
| 01.7.06.05-0041 | Ленты изоляционные хлопчатобумажные прорезиненные для электромонтажных и ремонтных работ, цвет черный, ширина 20 мм, толщина 0,35 мм | м | 33.33 |  | 7.3326 | 5.87 | 0.96 | 5.64 |  | 41.36
Объём: (0,22)*33,33
| 01.7.07.20-0002 | Тальк молотый, сорт I | т | 0.00148 |  | 0.0003256 | 43821.53 | 1.28 | 56091.56 |  | 18.26
Объём: (0,22)*0,00148
| 14.4.02.04-0142 | Краска масляная МА-0115, мумия, сурик железный | кг | 0.02 |  | 0.0044 | 79.88 | 1.47 | 117.42 |  | 0.52
Объём: (0,22)*0,02
| 20.2.01.05-0012 | Гильзы кабельные медные 150 мм | 100 шт | 0.05 |  | 0.011 | 15297.37 | 1.23 | 18815.77 |  | 206.97
Объём: (0,22)*0,05
| 20.2.02.01-0017 | Втулки полипропиленовые, диаметр 82 мм | 1000 шт | 0.0122 |  | 0.002684 | 8337.38 | 1.22 | 10171.6 |  | 27.3
Объём: (0,22)*0,0122
|  | Итого прямые затраты | [8 empty] | 2387.22
136.1 | 421/пр_2020_п.75_пп.а | Сметная стоимость вспомогательных ненормируемых материальных ресурсов, не учтенная в сметной норме, 2% | % | 2 |  | 2 |  |  |  |  | 38.43
|  | ФОТ | [8 empty] | 1973.02
| Пр/812-049.3-1 | НР Электротехнические установки на других объектах | % | 97 |  | 97 |  |  |  |  | 1913.83
| Пр/774-049.3 | СП Электротехнические установки на других объектах | % | 51 |  | 51 |  |  |  |  | 1006.24
|  | Всего по позиции | [6 empty] | 24298.73 |  | 5345.72
137 | 21.1.06.10-0551 ВВГнг(А)-LSLTx5*25 | Кабель силовой с медными жилами ВВГнг(A) 5х25мк(N, PE)-1000 | 1000 м | 0.2295 |  | 0.2295 | 1039623 | 1.08 | 1122792.84 |  | 257680.96
Объём: 225*1,02
|  | Всего по позиции | [6 empty] | 1122792.84 |  | 257680.96
138 | ГЭСНм 08-02-412-06 | Затягивание провода в проложенные трубы и металлические рукава первого одножильного или многожильного в общей оплетке, суммарное сечение: до 120 мм2 | 100 м | 0.9 |  | 0.9
| 1 | ОТ | чел.-ч |  |  | 12.96 |  |  |  |  | 5260.33
| 1-100-38 | Средний разряд работы 3,8 | чел.-ч | 14.4 |  | 12.96 |  |  | 405.89 |  | 5260.33
Объём: (0,9)*14,4
| 2 | ЭМ | [8 empty] | 408.37
|  | ОТм(ЗТм) | чел.-ч |  |  | 0.36 |  |  |  |  | 175.12
| 91.05.05-015 | Краны на автомобильном ходу, грузоподъемность 16 т | маш.-ч | 0.2 |  | 0.18 |  |  | 1617.05 |  | 291.07
Объём: (0,9)*0,2
| 4-100-060 | Средний разряд машиниста 6,0 | чел.-ч | 0.2 |  | 0.18 |  |  | 557.71 |  | 100.39
Объём: (0,18)*1
| 91.14.02-001 | Автомобили бортовые, грузоподъемность до 5 т | маш.-ч | 0.2 |  | 0.18 |  |  | 651.67 |  | 117.3
Объём: (0,9)*0,2
| 4-100-040 | Средний разряд машиниста 4,0 | чел.-ч | 0.2 |  | 0.18 |  |  | 415.19 |  | 74.73
Объём: (0,18)*1
| 4 | М | [8 empty] | 973.61
| 01.7.06.05-0041 | Ленты изоляционные хлопчатобумажные прорезиненные для электромонтажных и ремонтных работ, цвет черный, ширина 20 мм, толщина 0,35 мм | м | 33.33 |  | 29.997 | 5.87 | 0.96 | 5.64 |  | 169.18
Объём: (0,9)*33,33
| 01.7.07.20-0002 | Тальк молотый, сорт I | т | 0.00137 |  | 0.001233 | 43821.53 | 1.28 | 56091.56 |  | 69.16
Объём: (0,9)*0,00137
| 14.4.02.04-0142 | Краска масляная МА-0115, мумия, сурик железный | кг | 0.02 |  | 0.018 | 79.88 | 1.47 | 117.42 |  | 2.11
Объём: (0,9)*0,02
| 20.2.01.05-0011 | Гильзы кабельные медные 120 мм | 100 шт | 0.05 |  | 0.045 | 11574.95 | 1.23 | 14237.19 |  | 640.67
Объём: (0,9)*0,05
| 20.2.02.01-0016 | Втулки полипропиленовые, диаметр 69 мм | 1000 шт | 0.0122 |  | 0.01098 | 6904.76 | 1.22 | 8423.81 |  | 92.49
Объём: (0,9)*0,0122
|  | Итого прямые затраты | [8 empty] | 6817.43
138.1 | 421/пр_2020_п.75_пп.а | Сметная стоимость вспомогательных ненормируемых материальных ресурсов, не учтенная в сметной норме, 2% | % | 2 |  | 2 |  |  |  |  | 105.21
|  | ФОТ | [8 empty] | 5435.45
| Пр/812-049.3-1 | НР Электротехнические установки на других объектах | % | 97 |  | 97 |  |  |  |  | 5272.39
| Пр/774-049.3 | СП Электротехнические установки на других объектах | % | 51 |  | 51 |  |  |  |  | 2772.08
|  | Всего по позиции | [6 empty] | 16630.12 |  | 14967.11
139 | 21.1.06.10-0550 ВВГнг(А)-LSLTx5*16 | Кабель силовой с медными жилами ВВГнг(A) 5х16мк(N, PE)-1000 | 1000 м | 0.0918 |  | 0.0918 | 702451.41 | 1.08 | 758647.52 |  | 69643.84
Объём: 90*1,02
|  | Всего по позиции | [6 empty] | 758647.52 |  | 69643.84
140 | ГЭСНм 08-02-412-05 | Затягивание провода в проложенные трубы и металлические рукава первого одножильного или многожильного в общей оплетке, суммарное сечение: до 70 мм2 | 100 м | 2.8 |  | 2.8
Объём: 60,0+220
| 1 | ОТ | чел.-ч |  |  | 32.704 |  |  |  |  | 13274.23
| 1-100-38 | Средний разряд работы 3,8 | чел.-ч | 11.68 |  | 32.704 |  |  | 405.89 |  | 13274.23
Объём: (2,8)*11,68
| 2 | ЭМ | [8 empty] | 698.76
|  | ОТм(ЗТм) | чел.-ч |  |  | 0.616 |  |  |  |  | 299.65
| 91.05.05-015 | Краны на автомобильном ходу, грузоподъемность 16 т | маш.-ч | 0.11 |  | 0.308 |  |  | 1617.05 |  | 498.05
Объём: (2,8)*0,11
| 4-100-060 | Средний разряд машиниста 6,0 | чел.-ч | 0.11 |  | 0.308 |  |  | 557.71 |  | 171.77
Объём: (0,308)*1
| 91.14.02-001 | Автомобили бортовые, грузоподъемность до 5 т | маш.-ч | 0.11 |  | 0.308 |  |  | 651.67 |  | 200.71
Объём: (2,8)*0,11
| 4-100-040 | Средний разряд машиниста 4,0 | чел.-ч | 0.11 |  | 0.308 |  |  | 415.19 |  | 127.88
Объём: (0,308)*1
| 4 | М | [8 empty] | 1614.76
| 01.7.06.05-0041 | Ленты изоляционные хлопчатобумажные прорезиненные для электромонтажных и ремонтных работ, цвет черный, ширина 20 мм, толщина 0,35 мм | м | 33.33 |  | 93.324 | 5.87 | 0.96 | 5.64 |  | 526.35
Объём: (2,8)*33,33
| 01.7.07.20-0002 | Тальк молотый, сорт I | т | 0.00126 |  | 0.003528 | 43821.53 | 1.28 | 56091.56 |  | 197.89
Объём: (2,8)*0,00126
| 14.4.02.04-0142 | Краска масляная МА-0115, мумия, сурик железный | кг | 0.02 |  | 0.056 | 79.88 | 1.47 | 117.42 |  | 6.58
Объём: (2,8)*0,02
| 20.2.01.05-0009 | Гильзы кабельные медные 70 мм | 100 шт | 0.05 |  | 0.14 | 4133.67 | 1.23 | 5084.41 |  | 711.82
Объём: (2,8)*0,05
| 20.2.02.01-0015 | Втулки полипропиленовые, диаметр 54 мм | 1000 шт | 0.0122 |  | 0.03416 | 4130.12 | 1.22 | 5038.75 |  | 172.12
Объём: (2,8)*0,0122
|  | Итого прямые затраты | [8 empty] | 15887.4
140.1 | 421/пр_2020_п.75_пп.а | Сметная стоимость вспомогательных ненормируемых материальных ресурсов, не учтенная в сметной норме, 2% | % | 2 |  | 2 |  |  |  |  | 265.48
|  | ФОТ | [8 empty] | 13573.88
| Пр/812-049.3-1 | НР Электротехнические установки на других объектах | % | 97 |  | 97 |  |  |  |  | 13166.66
| Пр/774-049.3 | СП Электротехнические установки на других объектах | % | 51 |  | 51 |  |  |  |  | 6922.68
|  | Всего по позиции | [6 empty] | 12943.65 |  | 36242.22
141 | 21.1.06.09-0156 ВВГнг(А)-LSLTx3*16 | Кабель силовой с медными жилами ВВГнг(A)-LS 3х16мк-660 | 1000 м | 0.0612 |  | 0.0612 | 431170.65 | 1.08 | 465664.3 |  | 28498.66
Объём: 60*1,02
|  | Всего по позиции | [6 empty] | 465664.3 |  | 28498.66
142 | 21.1.06.09-0179 ВВГнг(А)-LSLTx5*10 | Кабель силовой с медными жилами ВВГнг(A)-LS 5х10мк-660 | 1000 м | 0.2244 |  | 0.2244 | 440212.42 | 1.08 | 475429.41 |  | 106686.36
Объём: 220*1,02
|  | Всего по позиции | [6 empty] | 475429.41 |  | 106686.36
143 | ГЭСНм 08-02-412-04 | Затягивание провода в проложенные трубы и металлические рукава первого одножильного или многожильного в общей оплетке, суммарное сечение: до 35 мм2 | 100 м | 10.15 |  | 10.15
Объём: 400+615
| 1 | ОТ | чел.-ч |  |  | 90.944 |  |  |  |  | 36913.26
| 1-100-38 | Средний разряд работы 3,8 | чел.-ч | 8.96 |  | 90.944 |  |  | 405.89 |  | 36913.26
Объём: (10,15)*8,96
| 2 | ЭМ | [8 empty] | 1381.65
|  | ОТм(ЗТм) | чел.-ч |  |  | 1.218 |  |  |  |  | 592.5
| 91.05.05-015 | Краны на автомобильном ходу, грузоподъемность 16 т | маш.-ч | 0.06 |  | 0.609 |  |  | 1617.05 |  | 984.78
Объём: (10,15)*0,06
| 4-100-060 | Средний разряд машиниста 6,0 | чел.-ч | 0.06 |  | 0.609 |  |  | 557.71 |  | 339.65
Объём: (0,609)*1
| 91.14.02-001 | Автомобили бортовые, грузоподъемность до 5 т | маш.-ч | 0.06 |  | 0.609 |  |  | 651.67 |  | 396.87
Объём: (10,15)*0,06
| 4-100-040 | Средний разряд машиниста 4,0 | чел.-ч | 0.06 |  | 0.609 |  |  | 415.19 |  | 252.85
Объём: (0,609)*1
| 4 | М | [8 empty] | 4668.61
| 01.7.06.05-0041 | Ленты изоляционные хлопчатобумажные прорезиненные для электромонтажных и ремонтных работ, цвет черный, ширина 20 мм, толщина 0,35 мм | м | 26.67 |  | 270.7005 | 5.87 | 0.96 | 5.64 |  | 1526.75
Объём: (10,15)*26,67
| 01.7.07.20-0002 | Тальк молотый, сорт I | т | 0.00116 |  | 0.011774 | 43821.53 | 1.28 | 56091.56 |  | 660.42
Объём: (10,15)*0,00116
| 14.4.02.04-0142 | Краска масляная МА-0115, мумия, сурик железный | кг | 0.02 |  | 0.203 | 79.88 | 1.47 | 117.42 |  | 23.84
Объём: (10,15)*0,02
| 20.2.01.05-0007 | Гильзы кабельные медные 35 мм | 100 шт | 0.05 |  | 0.5075 | 3141.34 | 1.23 | 3863.85 |  | 1960.9
Объём: (10,15)*0,05
| 20.2.02.01-0014 | Втулки полипропиленовые, диаметр 42 мм | 1000 шт | 0.0122 |  | 0.12383 | 3287.8 | 1.22 | 4011.12 |  | 496.7
Объём: (10,15)*0,0122
|  | Итого прямые затраты | [8 empty] | 43556.02
143.1 | 421/пр_2020_п.75_пп.а | Сметная стоимость вспомогательных ненормируемых материальных ресурсов, не учтенная в сметной норме, 2% | % | 2 |  | 2 |  |  |  |  | 738.27
|  | ФОТ | [8 empty] | 37505.76
| Пр/812-049.3-1 | НР Электротехнические установки на других объектах | % | 97 |  | 97 |  |  |  |  | 36380.59
| Пр/774-049.3 | СП Электротехнические установки на других объектах | % | 51 |  | 51 |  |  |  |  | 19127.94
|  | Всего по позиции | [6 empty] | 9832.79 |  | 99802.82
144 | 21.1.06.10-0409 ВВГнг(А)-LSLTx5*6 | Кабель силовой с медными жилами ВВГнг(A)-LS 5х6ок(N, PE)-1000 | 1000 м | 0.408 |  | 0.408 | 280915.96 | 1.08 | 303389.24 |  | 123782.81
Объём: 400*1,02
|  | Всего по позиции | [6 empty] | 303389.24 |  | 123782.81
145 | 21.1.06.10-0408 ВВГнг(А)-LSLTx5*4 | Кабель силовой с медными жилами ВВГнг(A)-LS 5х4ок(N, PE)-1000 | 1000 м | 0.6273 |  | 0.6273 | 196636.06 | 1.08 | 212366.94 |  | 133217.78
Объём: 615*1,02
|  | Всего по позиции | [6 empty] | 212366.94 |  | 133217.78
146 | ГЭСНм 08-02-412-03 | Затягивание провода в проложенные трубы и металлические рукава первого одножильного или многожильного в общей оплетке, суммарное сечение: до 16 мм2 | 100 м | 2.55 |  | 2.55
| 1 | ОТ | чел.-ч |  |  | 16.0395 |  |  |  |  | 6510.27
| 1-100-38 | Средний разряд работы 3,8 | чел.-ч | 6.29 |  | 16.0395 |  |  | 405.89 |  | 6510.27
Объём: (2,55)*6,29
| 2 | ЭМ | [8 empty] | 173.55
|  | ОТм(ЗТм) | чел.-ч |  |  | 0.153 |  |  |  |  | 74.42
| 91.05.05-015 | Краны на автомобильном ходу, грузоподъемность 16 т | маш.-ч | 0.03 |  | 0.0765 |  |  | 1617.05 |  | 123.7
Объём: (2,55)*0,03
| 4-100-060 | Средний разряд машиниста 6,0 | чел.-ч | 0.03 |  | 0.0765 |  |  | 557.71 |  | 42.66
Объём: (0,0765)*1
| 91.14.02-001 | Автомобили бортовые, грузоподъемность до 5 т | маш.-ч | 0.03 |  | 0.0765 |  |  | 651.67 |  | 49.85
Объём: (2,55)*0,03
| 4-100-040 | Средний разряд машиниста 4,0 | чел.-ч | 0.03 |  | 0.0765 |  |  | 415.19 |  | 31.76
Объём: (0,0765)*1
| 4 | М | [8 empty] | 822.13
| 01.7.06.05-0041 | Ленты изоляционные хлопчатобумажные прорезиненные для электромонтажных и ремонтных работ, цвет черный, ширина 20 мм, толщина 0,35 мм | м | 26.67 |  | 68.0085 | 5.87 | 0.96 | 5.64 |  | 383.57
Объём: (2,55)*26,67
| 01.7.07.20-0002 | Тальк молотый, сорт I | т | 0.00105 |  | 0.0026775 | 43821.53 | 1.28 | 56091.56 |  | 150.19
Объём: (2,55)*0,00105
| 14.4.02.04-0142 | Краска масляная МА-0115, мумия, сурик железный | кг | 0.02 |  | 0.051 | 79.88 | 1.47 | 117.42 |  | 5.99
Объём: (2,55)*0,02
| 20.2.01.05-0005 | Гильзы кабельные медные 16 мм | 100 шт | 0.05 |  | 0.1275 | 1239.94 | 1.23 | 1525.13 |  | 194.45
Объём: (2,55)*0,05
| 20.2.02.01-0013 | Втулки полипропиленовые, диаметр 28 мм | 1000 шт | 0.0122 |  | 0.03111 | 2316.78 | 1.22 | 2826.47 |  | 87.93
Объём: (2,55)*0,0122
|  | Итого прямые затраты | [8 empty] | 7580.37
146.1 | 421/пр_2020_п.75_пп.а | Сметная стоимость вспомогательных ненормируемых материальных ресурсов, не учтенная в сметной норме, 2% | % | 2 |  | 2 |  |  |  |  | 130.21
|  | ФОТ | [8 empty] | 6584.69
| Пр/812-049.3-1 | НР Электротехнические установки на других объектах | % | 97 |  | 97 |  |  |  |  | 6387.15
| Пр/774-049.3 | СП Электротехнические установки на других объектах | % | 51 |  | 51 |  |  |  |  | 3358.19
|  | Всего по позиции | [6 empty] | 6845.46 |  | 17455.92
147 | 21.1.06.10-0407 ВВГнг(А)-LSLTx5*2,5 | Кабель силовой с медными жилами ВВГнг(A)-LS 5х2,5ок(N, PE)-1000 | 1000 м | 0.2601 |  | 0.2601 | 127661.98 | 1.08 | 137874.94 |  | 35861.27
Объём: 255*1,02
|  | Всего по позиции | [6 empty] | 137874.94 |  | 35861.27
148 | ГЭСНм 08-02-412-03 | Затягивание провода в проложенные трубы и металлические рукава первого одножильного или многожильного в общей оплетке, суммарное сечение: до 16 мм2 | 100 м | 31.25 |  | 31.25
Объём: 3155-30
| 1 | ОТ | чел.-ч |  |  | 196.5625 |  |  |  |  | 79782.75
| 1-100-38 | Средний разряд работы 3,8 | чел.-ч | 6.29 |  | 196.5625 |  |  | 405.89 |  | 79782.75
Объём: (31,25)*6,29
| 2 | ЭМ | [8 empty] | 2126.92
|  | ОТм(ЗТм) | чел.-ч |  |  | 1.875 |  |  |  |  | 912.09
| 91.05.05-015 | Краны на автомобильном ходу, грузоподъемность 16 т | маш.-ч | 0.03 |  | 0.9375 |  |  | 1617.05 |  | 1515.98
Объём: (31,25)*0,03
| 4-100-060 | Средний разряд машиниста 6,0 | чел.-ч | 0.03 |  | 0.9375 |  |  | 557.71 |  | 522.85
Объём: (0,9375)*1
| 91.14.02-001 | Автомобили бортовые, грузоподъемность до 5 т | маш.-ч | 0.03 |  | 0.9375 |  |  | 651.67 |  | 610.94
Объём: (31,25)*0,03
| 4-100-040 | Средний разряд машиниста 4,0 | чел.-ч | 0.03 |  | 0.9375 |  |  | 415.19 |  | 389.24
Объём: (0,9375)*1
| 4 | М | [8 empty] | 10075.09
| 01.7.06.05-0041 | Ленты изоляционные хлопчатобумажные прорезиненные для электромонтажных и ремонтных работ, цвет черный, ширина 20 мм, толщина 0,35 мм | м | 26.67 |  | 833.4375 | 5.87 | 0.96 | 5.64 |  | 4700.59
Объём: (31,25)*26,67
| 01.7.07.20-0002 | Тальк молотый, сорт I | т | 0.00105 |  | 0.032813 | 43821.53 | 1.28 | 56091.56 |  | 1840.5
Объём: (31,25)*0,00105
| 14.4.02.04-0142 | Краска масляная МА-0115, мумия, сурик железный | кг | 0.02 |  | 0.625 | 79.88 | 1.47 | 117.42 |  | 73.39
Объём: (31,25)*0,02
| 20.2.01.05-0005 | Гильзы кабельные медные 16 мм | 100 шт | 0.05 |  | 1.5625 | 1239.94 | 1.23 | 1525.13 |  | 2383.02
Объём: (31,25)*0,05
| 20.2.02.01-0013 | Втулки полипропиленовые, диаметр 28 мм | 1000 шт | 0.0122 |  | 0.38125 | 2316.78 | 1.22 | 2826.47 |  | 1077.59
Объём: (31,25)*0,0122
|  | Итого прямые затраты | [8 empty] | 92896.85
148.1 | 421/пр_2020_п.75_пп.а | Сметная стоимость вспомогательных ненормируемых материальных ресурсов, не учтенная в сметной норме, 2% | % | 2 |  | 2 |  |  |  |  | 1595.66
|  | ФОТ | [8 empty] | 80694.84
| Пр/812-049.3-1 | НР Электротехнические установки на других объектах | % | 97 |  | 97 |  |  |  |  | 78273.99
| Пр/774-049.3 | СП Электротехнические установки на других объектах | % | 51 |  | 51 |  |  |  |  | 41154.37
|  | Всего по позиции | [6 empty] | 6845.47 |  | 213920.87
149 | ГЭСНм 08-02-412-10 | Затягивание провода в проложенные трубы и металлические рукава каждого последующего одножильного или многожильного в общей оплетке, суммарное сечение: до 35 мм2 | 100 м | 0.3 |  | 0.3
| 1 | ОТ | чел.-ч |  |  | 1.347 |  |  |  |  | 546.73
| 1-100-38 | Средний разряд работы 3,8 | чел.-ч | 4.49 |  | 1.347 |  |  | 405.89 |  | 546.73
Объём: (0,3)*4,49
| 2 | ЭМ | [8 empty] | 40.84
|  | ОТм(ЗТм) | чел.-ч |  |  | 0.036 |  |  |  |  | 17.51
| 91.05.05-015 | Краны на автомобильном ходу, грузоподъемность 16 т | маш.-ч | 0.06 |  | 0.018 |  |  | 1617.05 |  | 29.11
Объём: (0,3)*0,06
| 4-100-060 | Средний разряд машиниста 6,0 | чел.-ч | 0.06 |  | 0.018 |  |  | 557.71 |  | 10.04
Объём: (0,018)*1
| 91.14.02-001 | Автомобили бортовые, грузоподъемность до 5 т | маш.-ч | 0.06 |  | 0.018 |  |  | 651.67 |  | 11.73
Объём: (0,3)*0,06
| 4-100-040 | Средний разряд машиниста 4,0 | чел.-ч | 0.06 |  | 0.018 |  |  | 415.19 |  | 7.47
Объём: (0,018)*1
| 4 | М | [8 empty] | 80.03
| 01.7.06.05-0041 | Ленты изоляционные хлопчатобумажные прорезиненные для электромонтажных и ремонтных работ, цвет черный, ширина 20 мм, толщина 0,35 мм | м | 26.67 |  | 8.001 | 5.87 | 0.96 | 5.64 |  | 45.13
Объём: (0,3)*26,67
| 01.7.07.20-0002 | Тальк молотый, сорт I | т | 0.00116 |  | 0.000348 | 43821.53 | 1.28 | 56091.56 |  | 19.52
Объём: (0,3)*0,00116
| 14.4.02.04-0142 | Краска масляная МА-0115, мумия, сурик железный | кг | 0.02 |  | 0.006 | 79.88 | 1.47 | 117.42 |  | 0.7
Объём: (0,3)*0,02
| 20.2.02.01-0014 | Втулки полипропиленовые, диаметр 42 мм | 1000 шт | 0.0122 |  | 0.00366 | 3287.8 | 1.22 | 4011.12 |  | 14.68
Объём: (0,3)*0,0122
|  | Итого прямые затраты | [8 empty] | 685.11
149.1 | 421/пр_2020_п.75_пп.а | Сметная стоимость вспомогательных ненормируемых материальных ресурсов, не учтенная в сметной норме, 2% | % | 2 |  | 2 |  |  |  |  | 10.93
|  | ФОТ | [8 empty] | 564.24
| Пр/812-049.3-1 | НР Электротехнические установки на других объектах | % | 97 |  | 97 |  |  |  |  | 547.31
| Пр/774-049.3 | СП Электротехнические установки на других объектах | % | 51 |  | 51 |  |  |  |  | 287.76
|  | Всего по позиции | [6 empty] | 5103.7 |  | 1531.11
150 | 21.1.06.09-0152 (*ВВГнг(А)-LSLTx*3*2.5-0.66) | Кабель силовой с медными жилами ВВГнг(A)-LS 3х2,5ок(N, PE)-660 | 1000 м | 3.2181 |  | 3.2181 | 72551.44 | 1.08 | 78355.56 |  | 252156.03
Объём: 3155*1,02
|  | Всего по позиции | [6 empty] | 78355.56 |  | 252156.03
151 | ГЭСНм 08-02-412-04 | Затягивание провода в проложенные трубы и металлические рукава первого одножильного или многожильного в общей оплетке, суммарное сечение: до 35 мм2 | 100 м | 0.7 |  | 0.7
| 1 | ОТ | чел.-ч |  |  | 6.272 |  |  |  |  | 2545.74
| 1-100-38 | Средний разряд работы 3,8 | чел.-ч | 8.96 |  | 6.272 |  |  | 405.89 |  | 2545.74
Объём: (0,7)*8,96
| 2 | ЭМ | [8 empty] | 95.29
|  | ОТм(ЗТм) | чел.-ч |  |  | 0.084 |  |  |  |  | 40.86
| 91.05.05-015 | Краны на автомобильном ходу, грузоподъемность 16 т | маш.-ч | 0.06 |  | 0.042 |  |  | 1617.05 |  | 67.92
Объём: (0,7)*0,06
| 4-100-060 | Средний разряд машиниста 6,0 | чел.-ч | 0.06 |  | 0.042 |  |  | 557.71 |  | 23.42
Объём: (0,042)*1
| 91.14.02-001 | Автомобили бортовые, грузоподъемность до 5 т | маш.-ч | 0.06 |  | 0.042 |  |  | 651.67 |  | 27.37
Объём: (0,7)*0,06
| 4-100-040 | Средний разряд машиниста 4,0 | чел.-ч | 0.06 |  | 0.042 |  |  | 415.19 |  | 17.44
Объём: (0,042)*1
| 4 | М | [8 empty] | 321.96
| 01.7.06.05-0041 | Ленты изоляционные хлопчатобумажные прорезиненные для электромонтажных и ремонтных работ, цвет черный, ширина 20 мм, толщина 0,35 мм | м | 26.67 |  | 18.669 | 5.87 | 0.96 | 5.64 |  | 105.29
Объём: (0,7)*26,67
| 01.7.07.20-0002 | Тальк молотый, сорт I | т | 0.00116 |  | 0.000812 | 43821.53 | 1.28 | 56091.56 |  | 45.55
Объём: (0,7)*0,00116
| 14.4.02.04-0142 | Краска масляная МА-0115, мумия, сурик железный | кг | 0.02 |  | 0.014 | 79.88 | 1.47 | 117.42 |  | 1.64
Объём: (0,7)*0,02
| 20.2.01.05-0007 | Гильзы кабельные медные 35 мм | 100 шт | 0.05 |  | 0.035 | 3141.34 | 1.23 | 3863.85 |  | 135.23
Объём: (0,7)*0,05
| 20.2.02.01-0014 | Втулки полипропиленовые, диаметр 42 мм | 1000 шт | 0.0122 |  | 0.00854 | 3287.8 | 1.22 | 4011.12 |  | 34.25
Объём: (0,7)*0,0122
|  | Итого прямые затраты | [8 empty] | 3003.85
151.1 | 421/пр_2020_п.75_пп.а | Сметная стоимость вспомогательных ненормируемых материальных ресурсов, не учтенная в сметной норме, 2% | % | 2 |  | 2 |  |  |  |  | 50.91
|  | ФОТ | [8 empty] | 2586.6
| Пр/812-049.3-1 | НР Электротехнические установки на других объектах | % | 97 |  | 97 |  |  |  |  | 2509
| Пр/774-049.3 | СП Электротехнические установки на других объектах | % | 51 |  | 51 |  |  |  |  | 1319.17
|  | Всего по позиции | [6 empty] | 9832.76 |  | 6882.93
152 | 21.1.06.10-0200 ВВГнг(А)-FRLSLTx*5*4-0.66 | Кабель силовой с медными жилами ВВГнг(A)-FRLS 5х4ок(N, PE)-1000 | 1000 м | 0.0714 |  | 0.0714 | 252203.97 | 1.08 | 272380.29 |  | 19447.95
Объём: 70*1,02
|  | Всего по позиции | [6 empty] | 272380.29 |  | 19447.95
153 | ГЭСНм 08-02-412-05 | Затягивание провода в проложенные трубы и металлические рукава первого одножильного или многожильного в общей оплетке, суммарное сечение: до 70 мм2 | 100 м | 0.7 |  | 0.7
| 1 | ОТ | чел.-ч |  |  | 8.176 |  |  |  |  | 3318.56
| 1-100-38 | Средний разряд работы 3,8 | чел.-ч | 11.68 |  | 8.176 |  |  | 405.89 |  | 3318.56
Объём: (0,7)*11,68
| 2 | ЭМ | [8 empty] | 174.69
|  | ОТм(ЗТм) | чел.-ч |  |  | 0.154 |  |  |  |  | 74.91
| 91.05.05-015 | Краны на автомобильном ходу, грузоподъемность 16 т | маш.-ч | 0.11 |  | 0.077 |  |  | 1617.05 |  | 124.51
Объём: (0,7)*0,11
| 4-100-060 | Средний разряд машиниста 6,0 | чел.-ч | 0.11 |  | 0.077 |  |  | 557.71 |  | 42.94
Объём: (0,077)*1
| 91.14.02-001 | Автомобили бортовые, грузоподъемность до 5 т | маш.-ч | 0.11 |  | 0.077 |  |  | 651.67 |  | 50.18
Объём: (0,7)*0,11
| 4-100-040 | Средний разряд машиниста 4,0 | чел.-ч | 0.11 |  | 0.077 |  |  | 415.19 |  | 31.97
Объём: (0,077)*1
| 4 | М | [8 empty] | 403.68
| 01.7.06.05-0041 | Ленты изоляционные хлопчатобумажные прорезиненные для электромонтажных и ремонтных работ, цвет черный, ширина 20 мм, толщина 0,35 мм | м | 33.33 |  | 23.331 | 5.87 | 0.96 | 5.64 |  | 131.59
Объём: (0,7)*33,33
| 01.7.07.20-0002 | Тальк молотый, сорт I | т | 0.00126 |  | 0.000882 | 43821.53 | 1.28 | 56091.56 |  | 49.47
Объём: (0,7)*0,00126
| 14.4.02.04-0142 | Краска масляная МА-0115, мумия, сурик железный | кг | 0.02 |  | 0.014 | 79.88 | 1.47 | 117.42 |  | 1.64
Объём: (0,7)*0,02
| 20.2.01.05-0009 | Гильзы кабельные медные 70 мм | 100 шт | 0.05 |  | 0.035 | 4133.67 | 1.23 | 5084.41 |  | 177.95
Объём: (0,7)*0,05
| 20.2.02.01-0015 | Втулки полипропиленовые, диаметр 54 мм | 1000 шт | 0.0122 |  | 0.00854 | 4130.12 | 1.22 | 5038.75 |  | 43.03
Объём: (0,7)*0,0122
|  | Итого прямые затраты | [8 empty] | 3971.84
153.1 | 421/пр_2020_п.75_пп.а | Сметная стоимость вспомогательных ненормируемых материальных ресурсов, не учтенная в сметной норме, 2% | % | 2 |  | 2 |  |  |  |  | 66.37
|  | ФОТ | [8 empty] | 3393.47
| Пр/812-049.3-1 | НР Электротехнические установки на других объектах | % | 97 |  | 97 |  |  |  |  | 3291.67
| Пр/774-049.3 | СП Электротехнические установки на других объектах | % | 51 |  | 51 |  |  |  |  | 1730.67
|  | Всего по позиции | [6 empty] | 12943.64 |  | 9060.55
154 | 21.2.03.05-0076 | Провод силовой установочный с медными жилами ПуГВ 1х50-450 | 1000 м | 0.0714 |  | 0.0714 | 377211.69 | 1.08 | 407388.63 |  | 29087.55
Объём: 70*1,02
|  | Всего по позиции | [6 empty] | 407388.63 |  | 29087.55
155 | ГЭСНм 08-02-412-02 | Затягивание провода в проложенные трубы и металлические рукава первого одножильного или многожильного в общей оплетке, суммарное сечение: до 6 мм2 | 100 м | 14 |  | 14
| 1 | ОТ | чел.-ч |  |  | 75.46 |  |  |  |  | 30628.46
| 1-100-38 | Средний разряд работы 3,8 | чел.-ч | 5.39 |  | 75.46 |  |  | 405.89 |  | 30628.46
Объём: (14,0)*5,39
| 2 | ЭМ | [8 empty] | 635.24
|  | ОТм(ЗТм) | чел.-ч |  |  | 0.56 |  |  |  |  | 272.41
| 91.05.05-015 | Краны на автомобильном ходу, грузоподъемность 16 т | маш.-ч | 0.02 |  | 0.28 |  |  | 1617.05 |  | 452.77
Объём: (14,0)*0,02
| 4-100-060 | Средний разряд машиниста 6,0 | чел.-ч | 0.02 |  | 0.28 |  |  | 557.71 |  | 156.16
Объём: (0,28)*1
| 91.14.02-001 | Автомобили бортовые, грузоподъемность до 5 т | маш.-ч | 0.02 |  | 0.28 |  |  | 651.67 |  | 182.47
Объём: (14,0)*0,02
| 4-100-040 | Средний разряд машиниста 4,0 | чел.-ч | 0.02 |  | 0.28 |  |  | 415.19 |  | 116.25
Объём: (0,28)*1
| 4 | М | [8 empty] | 2491.94
| 01.7.06.05-0041 | Ленты изоляционные хлопчатобумажные прорезиненные для электромонтажных и ремонтных работ, цвет черный, ширина 20 мм, толщина 0,35 мм | м | 13.33 |  | 186.62 | 5.87 | 0.96 | 5.64 |  | 1052.54
Объём: (14,0)*13,33
| 01.7.07.20-0002 | Тальк молотый, сорт I | т | 0.0006 |  | 0.0084 | 43821.53 | 1.28 | 56091.56 |  | 471.17
Объём: (14,0)*0,0006
| 14.4.02.04-0142 | Краска масляная МА-0115, мумия, сурик железный | кг | 0.02 |  | 0.28 | 79.88 | 1.47 | 117.42 |  | 32.88
Объём: (14,0)*0,02
| 20.2.01.05-0003 | Гильзы кабельные медные 6 мм | 100 шт | 0.05 |  | 0.7 | 696.63 | 1.23 | 856.85 |  | 599.8
Объём: (14,0)*0,05
| 20.2.02.01-0012 | Втулки полипропиленовые, диаметр 22 мм | 1000 шт | 0.0122 |  | 0.1708 | 1610.33 | 1.22 | 1964.6 |  | 335.55
Объём: (14,0)*0,0122
|  | Итого прямые затраты | [8 empty] | 34028.05
155.1 | 421/пр_2020_п.75_пп.а | Сметная стоимость вспомогательных ненормируемых материальных ресурсов, не учтенная в сметной норме, 2% | % | 2 |  | 2 |  |  |  |  | 612.57
|  | ФОТ | [8 empty] | 30900.87
| Пр/812-049.3-1 | НР Электротехнические установки на других объектах | % | 97 |  | 97 |  |  |  |  | 29973.84
| Пр/774-049.3 | СП Электротехнические установки на других объектах | % | 51 |  | 51 |  |  |  |  | 15759.44
|  | Всего по позиции | [6 empty] | 5740.99 |  | 80373.9
156 | 21.2.03.05-0051 | Провод силовой установочный с медными жилами ПуВ 1х6-450 | 1000 м | 1.428 |  | 1.428 | 47895.5 | 1.08 | 51727.14 |  | 73866.36
Объём: 1400*1,02
|  | Всего по позиции | [6 empty] | 51727.14 |  | 73866.36
157 | ГЭСНм 08-02-409-09 | Труба гофрированная ПВХ для защиты проводов и кабелей по установленным конструкциям, по стенам, колоннам, потолкам, основанию пола | 100 м | 66.8 |  | 66.8
Объём: 375+540+4865+900
| 1 | ОТ | чел.-ч |  |  | 1042.08 |  |  |  |  | 399180.42
| 2-100-02 | Рабочий 2 разряда | чел.-ч | 0.02 |  | 1.336 |  |  | 337.73 |  | 451.21
Объём: (66,8)*0,02
| 2-100-03 | Рабочий 3 разряда | чел.-ч | 10.75 |  | 718.1 |  |  | 368.71 |  | 264770.65
Объём: (66,8)*10,75
| 2-100-04 | Рабочий 4 разряда | чел.-ч | 4.83 |  | 322.644 |  |  | 415.19 |  | 133958.56
Объём: (66,8)*4,83
| 2 | ЭМ | [8 empty] | 435.32
|  | ОТм(ЗТм) | чел.-ч |  |  | 0.668 |  |  |  |  | 277.35
| 91.14.02-001 | Автомобили бортовые, грузоподъемность до 5 т | маш.-ч | 0.01 |  | 0.668 |  |  | 651.67 |  | 435.32
Объём: (66,8)*0,01
| 4-100-040 | Средний разряд машиниста 4,0 | чел.-ч | 0.01 |  | 0.668 |  |  | 415.19 |  | 277.35
Объём: (0,668)*1
| 4 | М | [8 empty] | 12716.12
| 01.7.03.04-0001 | Электроэнергия | кВт-ч | 4.42 |  | 295.256 |  |  | 9.16 |  | 2704.54
Объём: (66,8)*4,42
| 01.7.15.07-0152 | Дюбели пластмассовые с шурупами, диаметр 6 мм, длина 35 мм, диаметр шурупа 3,5 мм, длина шурупа 50 мм | 100 шт | 2.09 |  | 139.612 | 52.34 | 1.37 | 71.71 |  | 10011.58
Объём: (66,8)*2,09
|  | Итого прямые затраты | [8 empty] | 412609.21
157.1 | 421/пр_2020_п.75_пп.а | Сметная стоимость вспомогательных ненормируемых материальных ресурсов, не учтенная в сметной норме, 2% | % | 2 |  | 2 |  |  |  |  | 7983.61
|  | ФОТ | [8 empty] | 399457.77
| Пр/812-049.3-1 | НР Электротехнические установки на других объектах | % | 97 |  | 97 |  |  |  |  | 387474.04
| Пр/774-049.3 | СП Электротехнические установки на других объектах | % | 51 |  | 51 |  |  |  |  | 203723.46
|  | Всего по позиции | [6 empty] | 15146.56 |  | 1011790.32
158 | 24.3.01.02-0026 | Трубы гибкие гофрированные, легкие, из самозатухающего ПВХ, с зондом, номинальный диаметр 50 мм | м | 379.5 |  | 379.5 | 55.96 | 1.04 | 58.2 |  | 22086.9
Объём: 375*1,012
|  | Всего по позиции | [6 empty] | 58.2 |  | 22086.9
159 | 24.3.01.02-0024 | Трубы гибкие гофрированные, легкие, из самозатухающего ПВХ, с зондом, номинальный диаметр 32 мм | м | 546.48 |  | 546.48 | 32.76 | 1.04 | 34.07 |  | 18618.57
Объём: 540*1,012
|  | Всего по позиции | [6 empty] | 34.07 |  | 18618.57
160 | 24.3.01.02-0001 | Трубы гибкие гофрированные, легкие, из самозатухающего ПВХ, с протяжкой, номинальный диаметр 20 мм | м | 4923.38 |  | 4923.38 | 12.11 | 1.04 | 12.59 |  | 61985.35
Объём: 4865*1,012
|  | Всего по позиции | [6 empty] | 12.59 |  | 61985.35
161 | 24.3.03.05-0013 | Трубы полиэтиленовые гибкие гофрированные легкие с протяжкой, номинальный внутренний диаметр 25 мм | м | 910.8 |  | 910.8 | 19.51 | 0.93 | 18.14 |  | 16521.91
Объём: 900*1,012
|  | Всего по позиции | [6 empty] | 18.14 |  | 16521.91
162 | ГЭСНм 08-03-603-01 | Ящик с понижающим трансформатором | шт | 29 |  | 29
| 1 | ОТ | чел.-ч |  |  | 33.06 |  |  |  |  | 14135.79
| 1-100-42 | Средний разряд работы 4,2 | чел.-ч | 1.14 |  | 33.06 |  |  | 427.58 |  | 14135.79
Объём: (29,0)*1,14
| 2 | ЭМ | [8 empty] | 657.92
|  | ОТм(ЗТм) | чел.-ч |  |  | 0.58 |  |  |  |  | 282.15
| 91.05.05-015 | Краны на автомобильном ходу, грузоподъемность 16 т | маш.-ч | 0.01 |  | 0.29 |  |  | 1617.05 |  | 468.94
Объём: (29,0)*0,01
| 4-100-060 | Средний разряд машиниста 6,0 | чел.-ч | 0.01 |  | 0.29 |  |  | 557.71 |  | 161.74
Объём: (0,29)*1
| 91.14.02-001 | Автомобили бортовые, грузоподъемность до 5 т | маш.-ч | 0.01 |  | 0.29 |  |  | 651.67 |  | 188.98
Объём: (29,0)*0,01
| 4-100-040 | Средний разряд машиниста 4,0 | чел.-ч | 0.01 |  | 0.29 |  |  | 415.19 |  | 120.41
Объём: (0,29)*1
| 4 | М | [8 empty] | 86.38
| 01.7.03.04-0001 | Электроэнергия | кВт-ч | 0.0884 |  | 2.5636 |  |  | 9.16 |  | 23.48
Объём: (29,0)*0,0884
| 01.7.15.07-0014 | Дюбели распорные полипропиленовые | 100 шт | 0.04 |  | 1.16 | 41.71 | 1.3 | 54.22 |  | 62.9
Объём: (29,0)*0,04
|  | Итого прямые затраты | [8 empty] | 15162.24
162.1 | 421/пр_2020_п.75_пп.а | Сметная стоимость вспомогательных ненормируемых материальных ресурсов, не учтенная в сметной норме, 2% | % | 2 |  | 2 |  |  |  |  | 282.72
|  | ФОТ | [8 empty] | 14417.94
| Пр/812-049.3-1 | НР Электротехнические установки на других объектах | % | 97 |  | 97 |  |  |  |  | 13985.4
| Пр/774-049.3 | СП Электротехнические установки на других объектах | % | 51 |  | 51 |  |  |  |  | 7353.15
|  | Всего по позиции | [6 empty] | 1268.4 |  | 36783.51
163 | ТЦ_61.2.00.00_71_7107519970_25.12.2025_02 | Ящик с трансформатором понижающим ЯТП-0,25 220/36-2авт. IP54 TDM | шт | 29 |  | 29 |  |  | 2638.79 |  | 76524.91
Формула ценообразования: 2607,5 + 31,29(1,2%)
|  | Всего по позиции | [6 empty] | 2638.79 |  | 76524.91
164 | ГЭСНм 08-03-591-09 | Розетка штепсельная: утопленного типа при скрытой проводке | 100 шт | 3.84 |  | 3.84
| 1 | ОТ | чел.-ч |  |  | 117.0432 |  |  |  |  | 50045.33
| 1-100-42 | Средний разряд работы 4,2 | чел.-ч | 30.48 |  | 117.0432 |  |  | 427.58 |  | 50045.33
Объём: (3,84)*30,48
| 2 | ЭМ | [8 empty] | 236.33
|  | ОТм(ЗТм) | чел.-ч |  |  | 0.192 |  |  |  |  | 96.14
| 91.05.05-015 | Краны на автомобильном ходу, грузоподъемность 16 т | маш.-ч | 0.03 |  | 0.1152 |  |  | 1617.05 |  | 186.28
Объём: (3,84)*0,03
| 4-100-060 | Средний разряд машиниста 6,0 | чел.-ч | 0.03 |  | 0.1152 |  |  | 557.71 |  | 64.25
Объём: (0,1152)*1
| 91.14.02-001 | Автомобили бортовые, грузоподъемность до 5 т | маш.-ч | 0.02 |  | 0.0768 |  |  | 651.67 |  | 50.05
Объём: (3,84)*0,02
| 4-100-040 | Средний разряд машиниста 4,0 | чел.-ч | 0.02 |  | 0.0768 |  |  | 415.19 |  | 31.89
Объём: (0,0768)*1
| 4 | М | [8 empty] | 3924.49
| 01.7.06.05-0041 | Ленты изоляционные хлопчатобумажные прорезиненные для электромонтажных и ремонтных работ, цвет черный, ширина 20 мм, толщина 0,35 мм | м | 35 |  | 134.4 | 5.87 | 0.96 | 5.64 |  | 758.02
Объём: (3,84)*35
| 01.7.15.03-0042 | Болты с гайками и шайбами строительные | кг | 1.5 |  | 5.76 | 174.93 | 1.11 | 194.17 |  | 1118.42
Объём: (3,84)*1,5
| 03.1.01.01-0002 | Гипс строительный Г-3 | т | 0.00315 |  | 0.012096 | 4338.27 | 1.34 | 5813.28 |  | 70.32
Объём: (3,84)*0,00315
| 20.2.02.01-0019 | Втулки изолирующие, размеры 65х50х18 мм | 1000 шт | 0.102 |  | 0.39168 | 3658.94 | 1.38 | 5049.34 |  | 1977.73
Объём: (3,84)*0,102
|  | Итого прямые затраты | [8 empty] | 54302.29
164.1 | 421/пр_2020_п.75_пп.а | Сметная стоимость вспомогательных ненормируемых материальных ресурсов, не учтенная в сметной норме, 2% | % | 2 |  | 2 |  |  |  |  | 1000.91
|  | ФОТ | [8 empty] | 50141.47
| Пр/812-049.3-1 | НР Электротехнические установки на других объектах | % | 97 |  | 97 |  |  |  |  | 48637.23
| Пр/774-049.3 | СП Электротехнические установки на других объектах | % | 51 |  | 51 |  |  |  |  | 25572.15
|  | Всего по позиции | [6 empty] | 33727.23 |  | 129512.58
165 | 20.4.03.06-1040 | Розетка скрытого монтажа, двухместная, с заземляющим контактом, с защитной шторкой, 16 А, цвет белый, IP20 | шт | 384 |  | 384 | 122.15 | 0.94 | 114.82 |  | 44090.88
|  | Всего по позиции | [6 empty] | 114.82 |  | 44090.88
166 | 20.5.02.11-0001 | Коробки для установки розеток и выключателей скрытой проводки | 1000 шт | 0.384 |  | 0.384 | 7782.25 | 0.94 | 7315.32 |  | 2809.08
|  | Всего по позиции | [6 empty] | 7315.32 |  | 2809.08
167 | 20.4.03.06-0001 | Розетки для скрытой проводки на 2 модуля с заземлением и крышкой, 16 А, 250 В, IP44 | 100 шт | 0.52 |  | 0.52 | 20075.1 | 0.94 | 18870.59 |  | 9812.71
|  | Всего по позиции | [6 empty] | 18870.59 |  | 9812.71
168 | ГЭСНм 10-06-037-12 | Коробка оконечная | 100 шт | 3.2 |  | 3.2
Объём: 210,0+110
| 1 | ОТ | чел.-ч |  |  | 76.8 |  |  |  |  | 29387.52
| 1-100-33 | Средний разряд работы 3,3 | чел.-ч | 24 |  | 76.8 |  |  | 382.65 |  | 29387.52
Объём: (3,2)*24
| 4 | М | [8 empty] | 1821.63
| 01.7.15.07-0014 | Дюбели распорные полипропиленовые | 100 шт | 2 |  | 6.4 | 41.71 | 1.3 | 54.22 |  | 347.01
Объём: (3,2)*2
| 08.3.07.01-0060 | Прокат стальной горячекатаный полосовой, марки стали Ст3сп, Ст3пс, размеры 100х10 мм | т | 0.006 |  | 0.0192 | 75646.56 | 0.84 | 63543.11 |  | 1220.03
Объём: (3,2)*0,006
| 14.4.04.12-0008 | Эмаль ЭП-140 | т | 0.0002 |  | 0.00064 | 292496.99 | 1.36 | 397795.91 |  | 254.59
Объём: (3,2)*0,0002
|  | Итого прямые затраты | [8 empty] | 31209.15
168.1 | 421/пр_2020_п.75_пп.а | Сметная стоимость вспомогательных ненормируемых материальных ресурсов, не учтенная в сметной норме, 2% | % | 2 |  | 2 |  |  |  |  | 587.75
|  | ФОТ | [8 empty] | 29387.52
| Пр/812-051.1-1 | НР Оборудование связи: прокладка и монтаж сетей связи | % | 90 |  | 90 |  |  |  |  | 26448.77
| Пр/774-051.1 | СП Оборудование связи: прокладка и монтаж сетей связи | % | 46 |  | 46 |  |  |  |  | 13518.26
|  | Всего по позиции | [6 empty] | 22426.23 |  | 71763.93
169 | 20.5.02.04-0001 КМ41004 | Коробка ответвительная, размеры 100х100х50 мм | шт | 210 |  | 210 | 98.59 | 0.94 | 92.67 |  | 19460.7
|  | Всего по позиции | [6 empty] | 92.67 |  | 19460.7
170 | 20.5.02.06-0001 | Коробки разветвительные для открытой проводки, размеры 80х80х40 мм | 10 шт | 11 |  | 11 | 351.98 | 0.94 | 330.86 |  | 3639.46
|  | Всего по позиции | [6 empty] | 330.86 |  | 3639.46
171 | 14.5.01.05-0013 | Герметик пенополиуретановый (пена монтажная) противопожарный для мест с повышенными требованиями пожарной безопасности, объем 880 мл | шт | 4 |  | 4 | 478.28 | 1.11 | 530.89 |  | 2123.56
|  | Всего по позиции | [6 empty] | 530.89 |  | 2123.56
172 | ГЭСНм 08-03-591-11 | Розетка штепсельная: трехполюсная | 100 шт | 0.54 |  | 0.54
Объём: 42+12
| 1 | ОТ | чел.-ч |  |  | 31.7142 |  |  |  |  | 13560.36
| 1-100-42 | Средний разряд работы 4,2 | чел.-ч | 58.73 |  | 31.7142 |  |  | 427.58 |  | 13560.36
Объём: (0,54)*58,73
| 2 | ЭМ | [8 empty] | 98.01
|  | ОТм(ЗТм) | чел.-ч |  |  | 0.0864 |  |  |  |  | 42.03
| 91.05.05-015 | Краны на автомобильном ходу, грузоподъемность 16 т | маш.-ч | 0.08 |  | 0.0432 |  |  | 1617.05 |  | 69.86
Объём: (0,54)*0,08
| 4-100-060 | Средний разряд машиниста 6,0 | чел.-ч | 0.08 |  | 0.0432 |  |  | 557.71 |  | 24.09
Объём: (0,0432)*1
| 91.14.02-001 | Автомобили бортовые, грузоподъемность до 5 т | маш.-ч | 0.08 |  | 0.0432 |  |  | 651.67 |  | 28.15
Объём: (0,54)*0,08
| 4-100-040 | Средний разряд машиниста 4,0 | чел.-ч | 0.08 |  | 0.0432 |  |  | 415.19 |  | 17.94
Объём: (0,0432)*1
| 4 | М | [8 empty] | 306.17
| 08.3.07.01-0052 | Прокат стальной горячекатаный полосовой, марки стали Ст3сп, Ст3пс, размеры 50х5 мм | т | 0.0096 |  | 0.005184 | 70310.45 | 0.84 | 59060.78 |  | 306.17
Объём: (0,54)*0,0096
|  | Итого прямые затраты | [8 empty] | 14006.57
172.1 | 421/пр_2020_п.75_пп.а | Сметная стоимость вспомогательных ненормируемых материальных ресурсов, не учтенная в сметной норме, 2% | % | 2 |  | 2 |  |  |  |  | 271.21
|  | ФОТ | [8 empty] | 13602.39
| Пр/812-049.3-1 | НР Электротехнические установки на других объектах | % | 97 |  | 97 |  |  |  |  | 13194.32
| Пр/774-049.3 | СП Электротехнические установки на других объектах | % | 51 |  | 51 |  |  |  |  | 6937.22
|  | Всего по позиции | [6 empty] | 63720.96 |  | 34409.32
173 | 20.4.03.05-1028 | Розетка открытого монтажа, стационарная, 32 А, 380-415 В, 3P+PE, IP44 | шт | 42 |  | 42 | 495.71 | 0.94 | 465.97 |  | 19570.74
|  | Всего по позиции | [6 empty] | 465.97 |  | 19570.74
174 | ТЦ_20.4.03.07_71_7107519970_01.12.2025_02 | Розетка вс. MAGNUM ССИ-434 63А-6ч/380-415В 3P+PE IP67 PSN72-063-4-2-67 IEK (6537.37/1,0167=6 429,99) | шт | 12 |  | 12 |  |  | 5375.89 |  | 64510.68
Формула ценообразования: 5270,48 + 105,41(2%)
|  | Всего по позиции | [6 empty] | 5375.89 |  | 64510.68
|  | Итого прямые по всем-всем позициям | [6 empty] | 1900476.22 |  | 2902220.03 | [10 empty] | Итого прямые по всем-всем позициям
|  | Итого прямые затраты по разделу 2. Кабели и провода | [8 empty] | 2825695.12 | [10 empty] | Итого прямые затраты по разделу 2. Кабели и провода
|  | в том числе | [19 empty] | в том числе
|  | оплата труда (ОТ) | [8 empty] | 706153.17 | [10 empty] | оплата труда (ОТ)
|  | эксплуатация машин и механизмов | [8 empty] | 8371.66 | [10 empty] | эксплуатация машин и механизмов
|  | оплата труда машинистов (ОТм) | [8 empty] | 3675.5 | [10 empty] | оплата труда машинистов (ОТм)
|  | материальные ресурсы | [8 empty] | 2107494.79 | [10 empty] | материальные ресурсы
|  | Итого ФОТ | [8 empty] | 709828.67 | [10 empty] | Итого ФОТ
|  | Итого накладные расходы | [8 empty] | 686476.69 | [10 empty] | Итого накладные расходы
|  | Итого сметная прибыль | [8 empty] | 360543.25 | [10 empty] | Итого сметная прибыль
|  | Итого оборудование | [8 empty] | 76524.91 | [10 empty] | Итого оборудование
|  | Итого по разделу 2. Кабели и провода | [8 empty] | 3949239.97 | [10 empty] | Итого по разделу 2. Кабели и провода
|  | Справочно | [19 empty] | Справочно
|  | материальные ресурсы, отсутствующие в ФРСН | [8 empty] | 64510.68 | [10 empty] | материальные ресурсы, отсутствующие в ФРСН
|  | оборудование, отсутствующее в ФРСН | [8 empty] | 76524.91 | [10 empty] | оборудование, отсутствующее в ФРСН
|  | затраты труда рабочих |  |  |  | 1793.0568 | [15 empty] | затраты труда рабочих
|  | затраты труда машинистов |  |  |  | 7.648 | [15 empty] | затраты труда машинистов
|  | ИТОГИ ПО РАЗДЕЛУ | [19 empty] | ИТОГИ ПО РАЗДЕЛУ
|  | ВСЕГО строительные работы | [8 empty] | 185846.97 | [10 empty] | ВСЕГО строительные работы
|  | строительные работы без учета перевозки | [8 empty] | 185846.97 | [10 empty] | строительные работы без учета перевозки
|  | в том числе | [19 empty] | в том числе
|  | прямые затраты | [8 empty] | 185846.97 | [10 empty] | прямые затраты
|  | в том числе | [19 empty] | в том числе
|  | оплата труда (ОТ) | [19 empty] | оплата труда (ОТ)
|  | эксплуатация машин и механизмов | [19 empty] | эксплуатация машин и механизмов
|  | оплата труда машинистов (ОТм) | [19 empty] | оплата труда машинистов (ОТм)
|  | материальные ресурсы | [8 empty] | 185846.97 | [10 empty] | материальные ресурсы
|  | перевозка | [19 empty] | перевозка
|  | ФОТ | [19 empty] | ФОТ
|  | накладные расходы | [19 empty] | накладные расходы
|  | сметная прибыль | [19 empty] | сметная прибыль
|  | ВСЕГО монтажные работы | [8 empty] | 3686868.09 | [10 empty] | ВСЕГО монтажные работы
|  | монтажные работы без учета перевозки | [8 empty] | 3686868.09 | [10 empty] | монтажные работы без учета перевозки
|  | в том числе | [19 empty] | в том числе
|  | прямые затраты | [8 empty] | 2639848.15 | [10 empty] | прямые затраты
|  | в том числе | [19 empty] | в том числе
|  | оплата труда (ОТ) | [8 empty] | 706153.17 | [10 empty] | оплата труда (ОТ)
|  | эксплуатация машин и механизмов | [8 empty] | 8371.66 | [10 empty] | эксплуатация машин и механизмов
|  | оплата труда машинистов (ОТм) | [8 empty] | 3675.5 | [10 empty] | оплата труда машинистов (ОТм)
|  | материальные ресурсы | [8 empty] | 1921647.82 | [10 empty] | материальные ресурсы
|  | перевозка | [19 empty] | перевозка
|  | ФОТ | [8 empty] | 709828.67 | [10 empty] | ФОТ
|  | накладные расходы | [8 empty] | 686476.69 | [10 empty] | накладные расходы
|  | сметная прибыль | [8 empty] | 360543.25 | [10 empty] | сметная прибыль
|  | ВСЕГО оборудование | [8 empty] | 76524.91 | [10 empty] | ВСЕГО оборудование
|  | в том числе | [19 empty] | в том числе
|  | оборудование без учета дополнительной перевозки | [8 empty] | 76524.91 | [10 empty] | оборудование без учета дополнительной перевозки
|  | дополнительная перевозка оборудования | [19 empty] | дополнительная перевозка оборудования
|  | ВСЕГО прочие затраты | [19 empty] | ВСЕГО прочие затраты
|  | прочие затраты | [19 empty] | прочие затраты
|  | прочие работы | [19 empty] | прочие работы
|  | пусконаладочные работы без учета перевозки | [19 empty] | пусконаладочные работы без учета перевозки
|  | прямые затраты | [19 empty] | прямые затраты
|  | оплата труда (ОТ) | [19 empty] | оплата труда (ОТ)
|  | эксплуатация машин и механизмов | [19 empty] | эксплуатация машин и механизмов
|  | оплата труда машинистов (ОТм) | [19 empty] | оплата труда машинистов (ОТм)
|  | материальные ресурсы | [19 empty] | материальные ресурсы
|  | перевозка | [19 empty] | перевозка
|  | ФОТ | [19 empty] | ФОТ
|  | накладные расходы | [19 empty] | накладные расходы
|  | сметная прибыль | [19 empty] | сметная прибыль
|  | ВСЕГО по РАЗДЕЛУ | [8 empty] | 3949239.97 | [10 empty] | ВСЕГО по РАЗДЕЛУ
|  | Всего по РАЗДЕЛУ СМР+ПНР+перевозка | [8 empty] | 3872715.06 | [10 empty] | Всего по РАЗДЕЛУ СМР+ПНР+перевозка
|  | в том числе | [19 empty] | в том числе
|  | Всего прямые затраты | [8 empty] | 2825695.12 | [10 empty] | Всего прямые затраты
|  | в том числе | [19 empty] | в том числе
|  | оплата труда (ОТ) | [8 empty] | 706153.17 | [10 empty] | оплата труда (ОТ)
|  | эксплуатация машин и механизмов | [8 empty] | 8371.66 | [10 empty] | эксплуатация машин и механизмов
|  | оплата труда машинистов (ОТм) | [8 empty] | 3675.5 | [10 empty] | оплата труда машинистов (ОТм)
|  | материальные ресурсы | [8 empty] | 2107494.79 | [10 empty] | материальные ресурсы
|  | перевозка | [19 empty] | перевозка
|  | Всего ФОТ | [8 empty] | 709828.67 | [10 empty] | Всего ФОТ
|  | Всего накладные расходы | [8 empty] | 686476.69 | [10 empty] | Всего накладные расходы
|  | Всего сметная прибыль | [8 empty] | 360543.25 | [10 empty] | Всего сметная прибыль
|  | Всего оборудование | [8 empty] | 76524.91 | [10 empty] | Всего оборудование
|  | Всего прочие затраты | [19 empty] | Всего прочие затраты
|  | Справочно | [19 empty] | Справочно
|  | материальные ресурсы из текущей СНБ (проверка) | [8 empty] | 2042984.11 | [10 empty] | материальные ресурсы из текущей СНБ (проверка)
|  | материальные ресурсы, отсутствующие в ФРСН | [8 empty] | 64510.68 | [10 empty] | материальные ресурсы, отсутствующие в ФРСН
|  | оборудование из текущей СНБ (проверка) | [19 empty] | оборудование из текущей СНБ (проверка)
|  | оборудование, отсутствующее в ФРСН | [8 empty] | 76524.91 | [10 empty] | оборудование, отсутствующее в ФРСН
|  | затраты труда рабочих |  |  |  | 1793.0568 | [15 empty] | затраты труда рабочих
|  | затраты труда машинистов |  |  |  | 7.648 | [15 empty] | затраты труда машинистов
|  | Нормативные затраты труда | [8 empty] | 1800.7048 | [10 empty] | Нормативные затраты труда
|  | стоимость пусконаладочных работ "вхолостую" | [19 empty] | стоимость пусконаладочных работ "вхолостую"
|  | стоимость пусконаладочных работ "под нагрузкой" | [19 empty] | стоимость пусконаладочных работ "под нагрузкой"
|  | Строительные работы - ОТ | [19 empty] | Строительные работы - ОТ
|  | Строительные работы - ЭМ | [19 empty] | Строительные работы - ЭМ
|  | Строительные работы - ОТм | [19 empty] | Строительные работы - ОТм
|  | Строительные работы - МР | [8 empty] | 185846.97 | [10 empty] | Строительные работы - МР
|  | Строительные работы - ФОТ | [19 empty] | Строительные работы - ФОТ
|  | Строительные работы - НР | [19 empty] | Строительные работы - НР
|  | Строительные работы - СП | [19 empty] | Строительные работы - СП
|  | Строительные работы - Материальные ресурсы, отсутствующие в ФРСН (прайсовые) | [8 empty] | 64510.68 | [10 empty] | Строительные работы - Материальные ресурсы, отсутствующие в ФРСН (прайсовые)
|  | Строительные работы - Независимая перевозка | [19 empty] | Строительные работы - Независимая перевозка
|  | Строительные работы - Прямые затраты | [8 empty] | 185846.97 | [10 empty] | Строительные работы - Прямые затраты
|  | Строительные работы - Затраты труда рабочих | [19 empty] | Строительные работы - Затраты труда рабочих
|  | Строительные работы - Затраты труда машинистов | [19 empty] | Строительные работы - Затраты труда машинистов
|  | Строительные работы - Затраты труда всего (рабочих и машинистов) | [19 empty] | Строительные работы - Затраты труда всего (рабочих и машинистов)
|  | Монтажные работы - ОТ | [8 empty] | 706153.17 | [10 empty] | Монтажные работы - ОТ
|  | Монтажные работы - ЭМ | [8 empty] | 8371.66 | [10 empty] | Монтажные работы - ЭМ
|  | Монтажные работы - ОТм | [8 empty] | 3675.5 | [10 empty] | Монтажные работы - ОТм
|  | Монтажные работы - МР | [8 empty] | 1921647.82 | [10 empty] | Монтажные работы - МР
|  | Монтажные работы - ФОТ | [8 empty] | 709828.67 | [10 empty] | Монтажные работы - ФОТ
|  | Монтажные работы - НР | [8 empty] | 686476.69 | [10 empty] | Монтажные работы - НР
|  | Монтажные работы - СП | [8 empty] | 360543.25 | [10 empty] | Монтажные работы - СП
|  | Монтажные работы - Материальные ресурсы, отсутствующие в ФРСН (прайсовые) | [19 empty] | Монтажные работы - Материальные ресурсы, отсутствующие в ФРСН (прайсовые)
|  | Монтажные работы - Независимая перевозка | [19 empty] | Монтажные работы - Независимая перевозка
|  | Монтажные работы - Прямые затраты | [8 empty] | 2639848.15 | [10 empty] | Монтажные работы - Прямые затраты
|  | Монтажные работы - Затраты труда рабочих | [8 empty] | 1793.0568 | [10 empty] | Монтажные работы - Затраты труда рабочих
|  | Монтажные работы - Затраты труда машинистов | [8 empty] | 7.648 | [10 empty] | Монтажные работы - Затраты труда машинистов
|  | Монтажные работы - Затраты труда всего (рабочих и машинистов) | [8 empty] | 1800.7048 | [10 empty] | Монтажные работы - Затраты труда всего (рабочих и машинистов)
|  | Пусконаладочные работы - ОТ | [19 empty] | Пусконаладочные работы - ОТ
|  | Пусконаладочные работы - ЭМ | [19 empty] | Пусконаладочные работы - ЭМ
|  | Пусконаладочные работы - ОТм | [19 empty] | Пусконаладочные работы - ОТм
|  | Пусконаладочные работы - МР | [19 empty] | Пусконаладочные работы - МР
|  | Пусконаладочные работы - ФОТ | [19 empty] | Пусконаладочные работы - ФОТ
|  | Пусконаладочные работы - НР | [19 empty] | Пусконаладочные работы - НР
|  | Пусконаладочные работы - СП | [19 empty] | Пусконаладочные работы - СП
|  | Пусконаладочные работы - Материальные ресурсы, отсутствующие в ФРСН (прайсовые) | [19 empty] | Пусконаладочные работы - Материальные ресурсы, отсутствующие в ФРСН (прайсовые)
|  | Пусконаладочные работы - Независимая перевозка | [19 empty] | Пусконаладочные работы - Независимая перевозка
|  | Пусконаладочные работы - Прямые затраты | [19 empty] | Пусконаладочные работы - Прямые затраты
|  | Пусконаладочные работы - Затраты труда рабочих | [19 empty] | Пусконаладочные работы - Затраты труда рабочих
|  | Пусконаладочные работы - Затраты труда машинистов | [19 empty] | Пусконаладочные работы - Затраты труда машинистов
|  | Пусконаладочные работы - Затраты труда всего (рабочих и машинистов) | [19 empty] | Пусконаладочные работы - Затраты труда всего (рабочих и машинистов)
|  | Всего - ОТ | [8 empty] | 706153.17 | [10 empty] | Всего - ОТ
|  | Всего - ЭМ | [8 empty] | 8371.66 | [10 empty] | Всего - ЭМ
|  | Всего - ОТм | [8 empty] | 3675.5 | [10 empty] | Всего - ОТм
|  | Всего - МР | [8 empty] | 2107494.79 | [10 empty] | Всего - МР
|  | Всего - Независимая перевозка | [19 empty] | Всего - Независимая перевозка
|  | Всего - НР | [8 empty] | 686476.69 | [10 empty] | Всего - НР
|  | Всего - СП | [8 empty] | 360543.25 | [10 empty] | Всего - СП
|  | Всего - ФОТ | [8 empty] | 709828.67 | [10 empty] | Всего - ФОТ
|  | Всего - Прямые затраты | [8 empty] | 2825695.12 | [10 empty] | Всего - Прямые затраты
|  | Всего - Итоговая сметная стоимость (без учета перевозки) | [8 empty] | 3872715.06 | [10 empty] | Всего - Итоговая сметная стоимость (без учета перевозки)
|  | 3 | [19 empty] | 3
|  | Материалы заказчика из текущей СНБ | [19 empty] | Материалы заказчика из текущей СНБ
|  | материалы заказчика из текущей СНБ без учета дополнительной перевозки | [19 empty] | материалы заказчика из текущей СНБ без учета дополнительной перевозки
|  | дополнительная перевозка материалов заказчика из текущей СНБ | [19 empty] | дополнительная перевозка материалов заказчика из текущей СНБ
|  | Материалы заказчика, отсутствующие в СНБ | [19 empty] | Материалы заказчика, отсутствующие в СНБ
|  | материалы заказчика, отсутствующие в СНБ без учета дополнительной перевозки | [19 empty] | материалы заказчика, отсутствующие в СНБ без учета дополнительной перевозки
|  | дополнительная перевозка материалов заказчика, отсутствующих в СНБ | [19 empty] | дополнительная перевозка материалов заказчика, отсутствующих в СНБ
|  | Материалы подрядчика из текущей СНБ | [19 empty] | Материалы подрядчика из текущей СНБ
|  | материалы подрядчика из текущей СНБ без учета дополнительной перевозки | [19 empty] | материалы подрядчика из текущей СНБ без учета дополнительной перевозки
|  | дополнительная перевозка материалов подрядчика из текущей СНБ | [19 empty] | дополнительная перевозка материалов подрядчика из текущей СНБ
|  | Материалы подрядчика, отсутствующие в СНБ | [19 empty] | Материалы подрядчика, отсутствующие в СНБ
|  | материалы подрядчика, отсутствующие в СНБ без учета дополнительной перевозки | [19 empty] | материалы подрядчика, отсутствующие в СНБ без учета дополнительной перевозки
|  | дополнительная перевозка материалов подрядчика, отсутствующих в СНБ | [19 empty] | дополнительная перевозка материалов подрядчика, отсутствующих в СНБ
|  | Оборудование заказчика из текущей СНБ | [19 empty] | Оборудование заказчика из текущей СНБ
|  | оборудование заказчика из текущей СНБ без учета дополнительной перевозки | [19 empty] | оборудование заказчика из текущей СНБ без учета дополнительной перевозки
|  | дополнительная перевозка оборудования заказчика из текущей СНБ | [19 empty] | дополнительная перевозка оборудования заказчика из текущей СНБ
|  | Оборудование заказчика, отсутствующее в СНБ | [19 empty] | Оборудование заказчика, отсутствующее в СНБ
|  | оборудование заказчика, отсутствующее в СНБ без учета дополнительной перевозки | [19 empty] | оборудование заказчика, отсутствующее в СНБ без учета дополнительной перевозки
|  | дополнительная перевозка оборудования заказчика, отсутствующего в СНБ | [19 empty] | дополнительная перевозка оборудования заказчика, отсутствующего в СНБ
|  | Оборудование подрядчика из текущей СНБ | [19 empty] | Оборудование подрядчика из текущей СНБ
|  | оборудование подрядчика из текущей СНБ без учета дополнительной перевозки | [19 empty] | оборудование подрядчика из текущей СНБ без учета дополнительной перевозки
|  | дополнительная перевозка оборудования подрядчика из текущей СНБ | [19 empty] | дополнительная перевозка оборудования подрядчика из текущей СНБ
|  | Оборудование подрядчика, отсутствующее в СНБ | [19 empty] | Оборудование подрядчика, отсутствующее в СНБ
|  | оборудование подрядчика, отсутствующее в СНБ без учета дополнительной перевозки | [19 empty] | оборудование подрядчика, отсутствующее в СНБ без учета дополнительной перевозки
|  | дополнительная перевозка оборудования подрядчика, отсутствующего в СНБ | [19 empty] | дополнительная перевозка оборудования подрядчика, отсутствующего в СНБ
|  | Возврат материалов из текущей СНБ | [19 empty] | Возврат материалов из текущей СНБ
|  | возврат материалов из текущей СНБ без учета дополнительной перевозки | [19 empty] | возврат материалов из текущей СНБ без учета дополнительной перевозки
|  | возврат дополнительной перевозки материалов из текущей СНБ | [19 empty] | возврат дополнительной перевозки материалов из текущей СНБ
|  | Возврат материалов, отсутствующих в СНБ | [19 empty] | Возврат материалов, отсутствующих в СНБ
|  | возврат материалов, отсутствующих в СНБ без учета дополнительной перевозки | [19 empty] | возврат материалов, отсутствующих в СНБ без учета дополнительной перевозки
|  | возврат дополнительной перевозки материалов, отсутствующих в СНБ | [19 empty] | возврат дополнительной перевозки материалов, отсутствующих в СНБ
|  | Всего возврат материалов | [19 empty] | Всего возврат материалов
|  | Возврат оборудования из текущей СНБ | [19 empty] | Возврат оборудования из текущей СНБ
|  | возврат оборудования из текущей СНБ без учета дополнительной перевозки | [19 empty] | возврат оборудования из текущей СНБ без учета дополнительной перевозки
|  | возврат дополнительной перевозки оборудования из текущей СНБ | [19 empty] | возврат дополнительной перевозки оборудования из текущей СНБ
|  | Возврат оборудования, отсутствующего в СНБ | [19 empty] | Возврат оборудования, отсутствующего в СНБ
|  | возврат оборудования, отсутствующего в СНБ без учета дополнительной перевозки | [19 empty] | возврат оборудования, отсутствующего в СНБ без учета дополнительной перевозки
|  | возврат дополнительной перевозки оборудования, отсутствующего в СНБ | [19 empty] | возврат дополнительной перевозки оборудования, отсутствующего в СНБ
|  | Всего возврат оборудования | [19 empty] | Всего возврат оборудования
Раздел 3. Молниезащита и заземление | [13 empty] | Раздел 3. Молниезащита и заземление
175 | ГЭСНм 08-02-472-08 | Проводник заземляющий открыто по строительным основаниям: из круглой стали диаметром 8 мм | 100 м | 4.1 |  | 4.1
| 1 | ОТ | чел.-ч |  |  | 71.75 |  |  |  |  | 29122.61
| 1-100-38 | Средний разряд работы 3,8 | чел.-ч | 17.5 |  | 71.75 |  |  | 405.89 |  | 29122.61
Объём: (4,1)*17,5
| 2 | ЭМ | [8 empty] | 1433
|  | ОТм(ЗТм) | чел.-ч |  |  | 0.82 |  |  |  |  | 398.89
| 91.05.05-015 | Краны на автомобильном ходу, грузоподъемность 16 т | маш.-ч | 0.1 |  | 0.41 |  |  | 1617.05 |  | 662.99
Объём: (4,1)*0,1
| 4-100-060 | Средний разряд машиниста 6,0 | чел.-ч | 0.1 |  | 0.41 |  |  | 557.71 |  | 228.66
Объём: (0,41)*1
| 91.14.02-001 | Автомобили бортовые, грузоподъемность до 5 т | маш.-ч | 0.1 |  | 0.41 |  |  | 651.67 |  | 267.18
Объём: (4,1)*0,1
| 4-100-040 | Средний разряд машиниста 4,0 | чел.-ч | 0.1 |  | 0.41 |  |  | 415.19 |  | 170.23
Объём: (0,41)*1
| 91.17.04-233 | Аппараты сварочные для ручной дуговой сварки, сварочный ток до 350 А | маш.-ч | 2.9 |  | 11.89 |  |  | 42.29 |  | 502.83
Объём: (4,1)*2,9
| 4 | М | [8 empty] | 10821.71
| 01.7.11.07-0227 | Электроды сварочные для сварки низколегированных и углеродистых сталей УОНИ 13/45, Э42А, диаметр 4-5 мм | кг | 0.9 |  | 3.69 | 155.63 | 0.9 | 140.07 |  | 516.86
Объём: (4,1)*0,9
| 08.3.05.02-0021 | Прокат листовой горячекатаный, марки стали Ст3сп, Ст3пс, ширина 1200-3000 мм, толщина 1-8 мм | т | 0.004 |  | 0.0164 | 71131.5 | 0.76 | 54059.94 |  | 886.58
Объём: (4,1)*0,004
| 14.4.01.09-0427 | Грунтовка эпоксидная антикоррозионная с содержанием цинка для защиты металлических поверхностей, расход 0,20-0,39 кг/м2 | кг | 2 |  | 8.2 | 911.56 | 1.26 | 1148.57 |  | 9418.27
Объём: (4,1)*2
|  | Итого прямые затраты | [8 empty] | 41776.21
175.1 | 421/пр_2020_п.75_пп.а | Сметная стоимость вспомогательных ненормируемых материальных ресурсов, не учтенная в сметной норме, 2% | % | 2 |  | 2 |  |  |  |  | 582.45
|  | ФОТ | [8 empty] | 29521.5
| Пр/812-049.3-1 | НР Электротехнические установки на других объектах | % | 97 |  | 97 |  |  |  |  | 28635.86
| Пр/774-049.3 | СП Электротехнические установки на других объектах | % | 51 |  | 51 |  |  |  |  | 15055.97
|  | Всего по позиции | [6 empty] | 20987.92 |  | 86050.49
176 | 08.3.04.01-1024 | Катанка из углеродистой стали, марки стали Ст3сп, Ст3пс, диаметр 5-9 мм | т | 0.16195 |  | 0.16195 | 59826.5 | 0.84 | 50254.26 |  | 8138.68
Объём: 410*0,395/1000
|  | Всего по позиции | [6 empty] | 50254.26 |  | 8138.68
177 | ГЭСНм 08-02-471-01 | Заземлитель вертикальный из угловой стали размером: 50х50х5 мм | 10 шт | 1.1 |  | 1.1
| 1 | ОТ | чел.-ч |  |  | 10.197 |  |  |  |  | 4138.86
| 1-100-38 | Средний разряд работы 3,8 | чел.-ч | 9.27 |  | 10.197 |  |  | 405.89 |  | 4138.86
Объём: (1,1)*9,27
| 2 | ЭМ | [8 empty] | 494.49
|  | ОТм(ЗТм) | чел.-ч |  |  | 0.374 |  |  |  |  | 181.93
| 91.05.05-015 | Краны на автомобильном ходу, грузоподъемность 16 т | маш.-ч | 0.17 |  | 0.187 |  |  | 1617.05 |  | 302.39
Объём: (1,1)*0,17
| 4-100-060 | Средний разряд машиниста 6,0 | чел.-ч | 0.17 |  | 0.187 |  |  | 557.71 |  | 104.29
Объём: (0,187)*1
| 91.14.02-001 | Автомобили бортовые, грузоподъемность до 5 т | маш.-ч | 0.17 |  | 0.187 |  |  | 651.67 |  | 121.86
Объём: (1,1)*0,17
| 4-100-040 | Средний разряд машиниста 4,0 | чел.-ч | 0.17 |  | 0.187 |  |  | 415.19 |  | 77.64
Объём: (0,187)*1
| 91.17.04-233 | Аппараты сварочные для ручной дуговой сварки, сварочный ток до 350 А | маш.-ч | 1.51 |  | 1.661 |  |  | 42.29 |  | 70.24
Объём: (1,1)*1,51
| 4 | М | [8 empty] | 2627
| 01.7.11.07-0227 | Электроды сварочные для сварки низколегированных и углеродистых сталей УОНИ 13/45, Э42А, диаметр 4-5 мм | кг | 0.65 |  | 0.715 | 155.63 | 0.9 | 140.07 |  | 100.15
Объём: (1,1)*0,65
| 14.4.01.09-0427 | Грунтовка эпоксидная антикоррозионная с содержанием цинка для защиты металлических поверхностей, расход 0,20-0,39 кг/м2 | кг | 2 |  | 2.2 | 911.56 | 1.26 | 1148.57 |  | 2526.85
Объём: (1,1)*2
|  | Итого прямые затраты | [8 empty] | 7442.28
177.1 | 421/пр_2020_п.75_пп.а | Сметная стоимость вспомогательных ненормируемых материальных ресурсов, не учтенная в сметной норме, 2% | % | 2 |  | 2 |  |  |  |  | 82.78
|  | ФОТ | [8 empty] | 4320.79
| Пр/812-049.3-1 | НР Электротехнические установки на других объектах | % | 97 |  | 97 |  |  |  |  | 4191.17
| Пр/774-049.3 | СП Электротехнические установки на других объектах | % | 51 |  | 51 |  |  |  |  | 2203.6
|  | Всего по позиции | [6 empty] | 12654.39 |  | 13919.83
178 | 08.3.08.02-0058 | Уголок стальной горячекатаный равнополочный, марки стали Ст3сп, Ст3пс, ширина полок 35-56 мм, толщина полки 3-5 мм | т | 0.12441 |  | 0.12441 |  |  | 44201.68 |  | 5499.13
Объём: 11*3*3,77/1000
|  | Всего по позиции | [6 empty] | 44201.68 |  | 5499.13
179 | ГЭСНм 08-02-472-02 | Заземлитель горизонтальный из стали: полосовой сечением 160 мм2 | 100 м | 1.8 |  | 1.8
| 1 | ОТ | чел.-ч |  |  | 25.92 |  |  |  |  | 10520.67
| 1-100-38 | Средний разряд работы 3,8 | чел.-ч | 14.4 |  | 25.92 |  |  | 405.89 |  | 10520.67
Объём: (1,8)*14,4
| 2 | ЭМ | [8 empty] | 1022.27
|  | ОТм(ЗТм) | чел.-ч |  |  | 0.72 |  |  |  |  | 350.25
| 91.05.05-015 | Краны на автомобильном ходу, грузоподъемность 16 т | маш.-ч | 0.2 |  | 0.36 |  |  | 1617.05 |  | 582.14
Объём: (1,8)*0,2
| 4-100-060 | Средний разряд машиниста 6,0 | чел.-ч | 0.2 |  | 0.36 |  |  | 557.71 |  | 200.78
Объём: (0,36)*1
| 91.14.02-001 | Автомобили бортовые, грузоподъемность до 5 т | маш.-ч | 0.2 |  | 0.36 |  |  | 651.67 |  | 234.6
Объём: (1,8)*0,2
| 4-100-040 | Средний разряд машиниста 4,0 | чел.-ч | 0.2 |  | 0.36 |  |  | 415.19 |  | 149.47
Объём: (0,36)*1
| 91.17.04-233 | Аппараты сварочные для ручной дуговой сварки, сварочный ток до 350 А | маш.-ч | 2.7 |  | 4.86 |  |  | 42.29 |  | 205.53
Объём: (1,8)*2,7
| 4 | М | [8 empty] | 7876.39
| 01.7.11.07-0227 | Электроды сварочные для сварки низколегированных и углеродистых сталей УОНИ 13/45, Э42А, диаметр 4-5 мм | кг | 0.9 |  | 1.62 | 155.63 | 0.9 | 140.07 |  | 226.91
Объём: (1,8)*0,9
| 14.4.01.09-0427 | Грунтовка эпоксидная антикоррозионная с содержанием цинка для защиты металлических поверхностей, расход 0,20-0,39 кг/м2 | кг | 3.7 |  | 6.66 | 911.56 | 1.26 | 1148.57 |  | 7649.48
Объём: (1,8)*3,7
|  | Итого прямые затраты | [8 empty] | 19769.58
179.1 | 421/пр_2020_п.75_пп.а | Сметная стоимость вспомогательных ненормируемых материальных ресурсов, не учтенная в сметной норме, 2% | % | 2 |  | 2 |  |  |  |  | 210.41
|  | ФОТ | [8 empty] | 10870.92
| Пр/812-049.3-1 | НР Электротехнические установки на других объектах | % | 97 |  | 97 |  |  |  |  | 10544.79
| Пр/774-049.3 | СП Электротехнические установки на других объектах | % | 51 |  | 51 |  |  |  |  | 5544.17
|  | Всего по позиции | [6 empty] | 20038.31 |  | 36068.95
180 | ТЦ_20.0.00.00_78_7842224734_10.03.2026_02 | Полоса 40х5 мм 30м оцинкованная сталь (499,97/1,0167=491,76) | м | 180 |  | 180 |  |  | 411.14 |  | 74005.2
Формула ценообразования: 403,08 + 8,06(2%)
|  | Всего по позиции | [6 empty] | 411.14 |  | 74005.2
181 | ТЦ_20.2.05.02_78_7842224734_01.12.2025_02 | Держатель проводника на гор.и верт. пов.L=80мм | шт | 80 |  | 80 |  |  | 487.73 |  | 39018.4
Формула ценообразования: 478,17 + 9,56(2%)
|  | Всего по позиции | [6 empty] | 487.73 |  | 39018.4
|  | Итого прямые по всем-всем позициям | [6 empty] | 38183.06 |  | 196525.12 | [10 empty] | Итого прямые по всем-всем позициям
|  | Итого прямые затраты по разделу 3. Молниезащита и заземление | [8 empty] | 196525.12 | [10 empty] | Итого прямые затраты по разделу 3. Молниезащита и заземление
|  | в том числе | [19 empty] | в том числе
|  | оплата труда (ОТ) | [8 empty] | 43782.14 | [10 empty] | оплата труда (ОТ)
|  | эксплуатация машин и механизмов | [8 empty] | 2949.76 | [10 empty] | эксплуатация машин и механизмов
|  | оплата труда машинистов (ОТм) | [8 empty] | 931.07 | [10 empty] | оплата труда машинистов (ОТм)
|  | материальные ресурсы | [8 empty] | 148862.15 | [10 empty] | материальные ресурсы
|  | Итого ФОТ | [8 empty] | 44713.21 | [10 empty] | Итого ФОТ
|  | Итого накладные расходы | [8 empty] | 43371.82 | [10 empty] | Итого накладные расходы
|  | Итого сметная прибыль | [8 empty] | 22803.74 | [10 empty] | Итого сметная прибыль
|  | Итого по разделу 3. Молниезащита и заземление | [8 empty] | 262700.68 | [10 empty] | Итого по разделу 3. Молниезащита и заземление
|  | Справочно | [19 empty] | Справочно
|  | материальные ресурсы, отсутствующие в ФРСН | [8 empty] | 113023.6 | [10 empty] | материальные ресурсы, отсутствующие в ФРСН
|  | затраты труда рабочих |  |  |  | 107.867 | [15 empty] | затраты труда рабочих
|  | затраты труда машинистов |  |  |  | 1.914 | [15 empty] | затраты труда машинистов
|  | ИТОГИ ПО РАЗДЕЛУ | [19 empty] | ИТОГИ ПО РАЗДЕЛУ
|  | ВСЕГО строительные работы | [8 empty] | 126661.41 | [10 empty] | ВСЕГО строительные работы
|  | строительные работы без учета перевозки | [8 empty] | 126661.41 | [10 empty] | строительные работы без учета перевозки
|  | в том числе | [19 empty] | в том числе
|  | прямые затраты | [8 empty] | 126661.41 | [10 empty] | прямые затраты
|  | в том числе | [19 empty] | в том числе
|  | оплата труда (ОТ) | [19 empty] | оплата труда (ОТ)
|  | эксплуатация машин и механизмов | [19 empty] | эксплуатация машин и механизмов
|  | оплата труда машинистов (ОТм) | [19 empty] | оплата труда машинистов (ОТм)
|  | материальные ресурсы | [8 empty] | 126661.41 | [10 empty] | материальные ресурсы
|  | перевозка | [19 empty] | перевозка
|  | ФОТ | [19 empty] | ФОТ
|  | накладные расходы | [19 empty] | накладные расходы
|  | сметная прибыль | [19 empty] | сметная прибыль
|  | ВСЕГО монтажные работы | [8 empty] | 136039.27 | [10 empty] | ВСЕГО монтажные работы
|  | монтажные работы без учета перевозки | [8 empty] | 136039.27 | [10 empty] | монтажные работы без учета перевозки
|  | в том числе | [19 empty] | в том числе
|  | прямые затраты | [8 empty] | 69863.71 | [10 empty] | прямые затраты
|  | в том числе | [19 empty] | в том числе
|  | оплата труда (ОТ) | [8 empty] | 43782.14 | [10 empty] | оплата труда (ОТ)
|  | эксплуатация машин и механизмов | [8 empty] | 2949.76 | [10 empty] | эксплуатация машин и механизмов
|  | оплата труда машинистов (ОТм) | [8 empty] | 931.07 | [10 empty] | оплата труда машинистов (ОТм)
|  | материальные ресурсы | [8 empty] | 22200.74 | [10 empty] | материальные ресурсы
|  | перевозка | [19 empty] | перевозка
|  | ФОТ | [8 empty] | 44713.21 | [10 empty] | ФОТ
|  | накладные расходы | [8 empty] | 43371.82 | [10 empty] | накладные расходы
|  | сметная прибыль | [8 empty] | 22803.74 | [10 empty] | сметная прибыль
|  | ВСЕГО оборудование | [19 empty] | ВСЕГО оборудование
|  | оборудование без учета дополнительной перевозки | [19 empty] | оборудование без учета дополнительной перевозки
|  | дополнительная перевозка оборудования | [19 empty] | дополнительная перевозка оборудования
|  | ВСЕГО прочие затраты | [19 empty] | ВСЕГО прочие затраты
|  | прочие затраты | [19 empty] | прочие затраты
|  | прочие работы | [19 empty] | прочие работы
|  | пусконаладочные работы без учета перевозки | [19 empty] | пусконаладочные работы без учета перевозки
|  | прямые затраты | [19 empty] | прямые затраты
|  | оплата труда (ОТ) | [19 empty] | оплата труда (ОТ)
|  | эксплуатация машин и механизмов | [19 empty] | эксплуатация машин и механизмов
|  | оплата труда машинистов (ОТм) | [19 empty] | оплата труда машинистов (ОТм)
|  | материальные ресурсы | [19 empty] | материальные ресурсы
|  | перевозка | [19 empty] | перевозка
|  | ФОТ | [19 empty] | ФОТ
|  | накладные расходы | [19 empty] | накладные расходы
|  | сметная прибыль | [19 empty] | сметная прибыль
|  | ВСЕГО по РАЗДЕЛУ | [8 empty] | 262700.68 | [10 empty] | ВСЕГО по РАЗДЕЛУ
|  | Всего по РАЗДЕЛУ СМР+ПНР+перевозка | [8 empty] | 262700.68 | [10 empty] | Всего по РАЗДЕЛУ СМР+ПНР+перевозка
|  | в том числе | [19 empty] | в том числе
|  | Всего прямые затраты | [8 empty] | 196525.12 | [10 empty] | Всего прямые затраты
|  | в том числе | [19 empty] | в том числе
|  | оплата труда (ОТ) | [8 empty] | 43782.14 | [10 empty] | оплата труда (ОТ)
|  | эксплуатация машин и механизмов | [8 empty] | 2949.76 | [10 empty] | эксплуатация машин и механизмов
|  | оплата труда машинистов (ОТм) | [8 empty] | 931.07 | [10 empty] | оплата труда машинистов (ОТм)
|  | материальные ресурсы | [8 empty] | 148862.15 | [10 empty] | материальные ресурсы
|  | перевозка | [19 empty] | перевозка
|  | Всего ФОТ | [8 empty] | 44713.21 | [10 empty] | Всего ФОТ
|  | Всего накладные расходы | [8 empty] | 43371.82 | [10 empty] | Всего накладные расходы
|  | Всего сметная прибыль | [8 empty] | 22803.74 | [10 empty] | Всего сметная прибыль
|  | Всего оборудование | [19 empty] | Всего оборудование
|  | Всего прочие затраты | [19 empty] | Всего прочие затраты
|  | Справочно | [19 empty] | Справочно
|  | материальные ресурсы из текущей СНБ (проверка) | [8 empty] | 35838.55 | [10 empty] | материальные ресурсы из текущей СНБ (проверка)
|  | материальные ресурсы, отсутствующие в ФРСН | [8 empty] | 113023.6 | [10 empty] | материальные ресурсы, отсутствующие в ФРСН
|  | оборудование из текущей СНБ (проверка) | [19 empty] | оборудование из текущей СНБ (проверка)
|  | оборудование, отсутствующее в ФРСН | [19 empty] | оборудование, отсутствующее в ФРСН
|  | затраты труда рабочих |  |  |  | 107.867 | [15 empty] | затраты труда рабочих
|  | затраты труда машинистов |  |  |  | 1.914 | [15 empty] | затраты труда машинистов
|  | Нормативные затраты труда | [8 empty] | 109.781 | [10 empty] | Нормативные затраты труда
|  | стоимость пусконаладочных работ "вхолостую" | [19 empty] | стоимость пусконаладочных работ "вхолостую"
|  | стоимость пусконаладочных работ "под нагрузкой" | [19 empty] | стоимость пусконаладочных работ "под нагрузкой"
|  | Строительные работы - ОТ | [19 empty] | Строительные работы - ОТ
|  | Строительные работы - ЭМ | [19 empty] | Строительные работы - ЭМ
|  | Строительные работы - ОТм | [19 empty] | Строительные работы - ОТм
|  | Строительные работы - МР | [8 empty] | 126661.41 | [10 empty] | Строительные работы - МР
|  | Строительные работы - ФОТ | [19 empty] | Строительные работы - ФОТ
|  | Строительные работы - НР | [19 empty] | Строительные работы - НР
|  | Строительные работы - СП | [19 empty] | Строительные работы - СП
|  | Строительные работы - Материальные ресурсы, отсутствующие в ФРСН (прайсовые) | [8 empty] | 113023.6 | [10 empty] | Строительные работы - Материальные ресурсы, отсутствующие в ФРСН (прайсовые)
|  | Строительные работы - Независимая перевозка | [19 empty] | Строительные работы - Независимая перевозка
|  | Строительные работы - Прямые затраты | [8 empty] | 126661.41 | [10 empty] | Строительные работы - Прямые затраты
|  | Строительные работы - Затраты труда рабочих | [19 empty] | Строительные работы - Затраты труда рабочих
|  | Строительные работы - Затраты труда машинистов | [19 empty] | Строительные работы - Затраты труда машинистов
|  | Строительные работы - Затраты труда всего (рабочих и машинистов) | [19 empty] | Строительные работы - Затраты труда всего (рабочих и машинистов)
|  | Монтажные работы - ОТ | [8 empty] | 43782.14 | [10 empty] | Монтажные работы - ОТ
|  | Монтажные работы - ЭМ | [8 empty] | 2949.76 | [10 empty] | Монтажные работы - ЭМ
|  | Монтажные работы - ОТм | [8 empty] | 931.07 | [10 empty] | Монтажные работы - ОТм
|  | Монтажные работы - МР | [8 empty] | 22200.74 | [10 empty] | Монтажные работы - МР
|  | Монтажные работы - ФОТ | [8 empty] | 44713.21 | [10 empty] | Монтажные работы - ФОТ
|  | Монтажные работы - НР | [8 empty] | 43371.82 | [10 empty] | Монтажные работы - НР
|  | Монтажные работы - СП | [8 empty] | 22803.74 | [10 empty] | Монтажные работы - СП
|  | Монтажные работы - Материальные ресурсы, отсутствующие в ФРСН (прайсовые) | [19 empty] | Монтажные работы - Материальные ресурсы, отсутствующие в ФРСН (прайсовые)
|  | Монтажные работы - Независимая перевозка | [19 empty] | Монтажные работы - Независимая перевозка
|  | Монтажные работы - Прямые затраты | [8 empty] | 69863.71 | [10 empty] | Монтажные работы - Прямые затраты
|  | Монтажные работы - Затраты труда рабочих | [8 empty] | 107.867 | [10 empty] | Монтажные работы - Затраты труда рабочих
|  | Монтажные работы - Затраты труда машинистов | [8 empty] | 1.914 | [10 empty] | Монтажные работы - Затраты труда машинистов
|  | Монтажные работы - Затраты труда всего (рабочих и машинистов) | [8 empty] | 109.781 | [10 empty] | Монтажные работы - Затраты труда всего (рабочих и машинистов)
|  | Пусконаладочные работы - ОТ | [19 empty] | Пусконаладочные работы - ОТ
|  | Пусконаладочные работы - ЭМ | [19 empty] | Пусконаладочные работы - ЭМ
|  | Пусконаладочные работы - ОТм | [19 empty] | Пусконаладочные работы - ОТм
|  | Пусконаладочные работы - МР | [19 empty] | Пусконаладочные работы - МР
|  | Пусконаладочные работы - ФОТ | [19 empty] | Пусконаладочные работы - ФОТ
|  | Пусконаладочные работы - НР | [19 empty] | Пусконаладочные работы - НР
|  | Пусконаладочные работы - СП | [19 empty] | Пусконаладочные работы - СП
|  | Пусконаладочные работы - Материальные ресурсы, отсутствующие в ФРСН (прайсовые) | [19 empty] | Пусконаладочные работы - Материальные ресурсы, отсутствующие в ФРСН (прайсовые)
|  | Пусконаладочные работы - Независимая перевозка | [19 empty] | Пусконаладочные работы - Независимая перевозка
|  | Пусконаладочные работы - Прямые затраты | [19 empty] | Пусконаладочные работы - Прямые затраты
|  | Пусконаладочные работы - Затраты труда рабочих | [19 empty] | Пусконаладочные работы - Затраты труда рабочих
|  | Пусконаладочные работы - Затраты труда машинистов | [19 empty] | Пусконаладочные работы - Затраты труда машинистов
|  | Пусконаладочные работы - Затраты труда всего (рабочих и машинистов) | [19 empty] | Пусконаладочные работы - Затраты труда всего (рабочих и машинистов)
|  | Всего - ОТ | [8 empty] | 43782.14 | [10 empty] | Всего - ОТ
|  | Всего - ЭМ | [8 empty] | 2949.76 | [10 empty] | Всего - ЭМ
|  | Всего - ОТм | [8 empty] | 931.07 | [10 empty] | Всего - ОТм
|  | Всего - МР | [8 empty] | 148862.15 | [10 empty] | Всего - МР
|  | Всего - Независимая перевозка | [19 empty] | Всего - Независимая перевозка
|  | Всего - НР | [8 empty] | 43371.82 | [10 empty] | Всего - НР
|  | Всего - СП | [8 empty] | 22803.74 | [10 empty] | Всего - СП
|  | Всего - ФОТ | [8 empty] | 44713.21 | [10 empty] | Всего - ФОТ
|  | Всего - Прямые затраты | [8 empty] | 196525.12 | [10 empty] | Всего - Прямые затраты
|  | Всего - Итоговая сметная стоимость (без учета перевозки) | [8 empty] | 262700.68 | [10 empty] | Всего - Итоговая сметная стоимость (без учета перевозки)
|  | 3 | [19 empty] | 3
|  | Материалы заказчика из текущей СНБ | [19 empty] | Материалы заказчика из текущей СНБ
|  | материалы заказчика из текущей СНБ без учета дополнительной перевозки | [19 empty] | материалы заказчика из текущей СНБ без учета дополнительной перевозки
|  | дополнительная перевозка материалов заказчика из текущей СНБ | [19 empty] | дополнительная перевозка материалов заказчика из текущей СНБ
|  | Материалы заказчика, отсутствующие в СНБ | [19 empty] | Материалы заказчика, отсутствующие в СНБ
|  | материалы заказчика, отсутствующие в СНБ без учета дополнительной перевозки | [19 empty] | материалы заказчика, отсутствующие в СНБ без учета дополнительной перевозки
|  | дополнительная перевозка материалов заказчика, отсутствующих в СНБ | [19 empty] | дополнительная перевозка материалов заказчика, отсутствующих в СНБ
|  | Материалы подрядчика из текущей СНБ | [19 empty] | Материалы подрядчика из текущей СНБ
|  | материалы подрядчика из текущей СНБ без учета дополнительной перевозки | [19 empty] | материалы подрядчика из текущей СНБ без учета дополнительной перевозки
|  | дополнительная перевозка материалов подрядчика из текущей СНБ | [19 empty] | дополнительная перевозка материалов подрядчика из текущей СНБ
|  | Материалы подрядчика, отсутствующие в СНБ | [19 empty] | Материалы подрядчика, отсутствующие в СНБ
|  | материалы подрядчика, отсутствующие в СНБ без учета дополнительной перевозки | [19 empty] | материалы подрядчика, отсутствующие в СНБ без учета дополнительной перевозки
|  | дополнительная перевозка материалов подрядчика, отсутствующих в СНБ | [19 empty] | дополнительная перевозка материалов подрядчика, отсутствующих в СНБ
|  | Оборудование заказчика из текущей СНБ | [19 empty] | Оборудование заказчика из текущей СНБ
|  | оборудование заказчика из текущей СНБ без учета дополнительной перевозки | [19 empty] | оборудование заказчика из текущей СНБ без учета дополнительной перевозки
|  | дополнительная перевозка оборудования заказчика из текущей СНБ | [19 empty] | дополнительная перевозка оборудования заказчика из текущей СНБ
|  | Оборудование заказчика, отсутствующее в СНБ | [19 empty] | Оборудование заказчика, отсутствующее в СНБ
|  | оборудование заказчика, отсутствующее в СНБ без учета дополнительной перевозки | [19 empty] | оборудование заказчика, отсутствующее в СНБ без учета дополнительной перевозки
|  | дополнительная перевозка оборудования заказчика, отсутствующего в СНБ | [19 empty] | дополнительная перевозка оборудования заказчика, отсутствующего в СНБ
|  | Оборудование подрядчика из текущей СНБ | [19 empty] | Оборудование подрядчика из текущей СНБ
|  | оборудование подрядчика из текущей СНБ без учета дополнительной перевозки | [19 empty] | оборудование подрядчика из текущей СНБ без учета дополнительной перевозки
|  | дополнительная перевозка оборудования подрядчика из текущей СНБ | [19 empty] | дополнительная перевозка оборудования подрядчика из текущей СНБ
|  | Оборудование подрядчика, отсутствующее в СНБ | [19 empty] | Оборудование подрядчика, отсутствующее в СНБ
|  | оборудование подрядчика, отсутствующее в СНБ без учета дополнительной перевозки | [19 empty] | оборудование подрядчика, отсутствующее в СНБ без учета дополнительной перевозки
|  | дополнительная перевозка оборудования подрядчика, отсутствующего в СНБ | [19 empty] | дополнительная перевозка оборудования подрядчика, отсутствующего в СНБ
|  | Возврат материалов из текущей СНБ | [19 empty] | Возврат материалов из текущей СНБ
|  | возврат материалов из текущей СНБ без учета дополнительной перевозки | [19 empty] | возврат материалов из текущей СНБ без учета дополнительной перевозки
|  | возврат дополнительной перевозки материалов из текущей СНБ | [19 empty] | возврат дополнительной перевозки материалов из текущей СНБ
|  | Возврат материалов, отсутствующих в СНБ | [19 empty] | Возврат материалов, отсутствующих в СНБ
|  | возврат материалов, отсутствующих в СНБ без учета дополнительной перевозки | [19 empty] | возврат материалов, отсутствующих в СНБ без учета дополнительной перевозки
|  | возврат дополнительной перевозки материалов, отсутствующих в СНБ | [19 empty] | возврат дополнительной перевозки материалов, отсутствующих в СНБ
|  | Всего возврат материалов | [19 empty] | Всего возврат материалов
|  | Возврат оборудования из текущей СНБ | [19 empty] | Возврат оборудования из текущей СНБ
|  | возврат оборудования из текущей СНБ без учета дополнительной перевозки | [19 empty] | возврат оборудования из текущей СНБ без учета дополнительной перевозки
|  | возврат дополнительной перевозки оборудования из текущей СНБ | [19 empty] | возврат дополнительной перевозки оборудования из текущей СНБ
|  | Возврат оборудования, отсутствующего в СНБ | [19 empty] | Возврат оборудования, отсутствующего в СНБ
|  | возврат оборудования, отсутствующего в СНБ без учета дополнительной перевозки | [19 empty] | возврат оборудования, отсутствующего в СНБ без учета дополнительной перевозки
|  | возврат дополнительной перевозки оборудования, отсутствующего в СНБ | [19 empty] | возврат дополнительной перевозки оборудования, отсутствующего в СНБ
|  | Всего возврат оборудования | [19 empty] | Всего возврат оборудования
Раздел 4. Земляные работы | [13 empty] | Раздел 4. Земляные работы
182 | ГЭСН 01-01-009-02 | Разработка грунта в траншеях экскаватором <обратная лопата> с ковшом вместимостью 1 (1-1,2) м3, группа грунтов: 2 | 1000 м3 | 0.0252 |  | 0.0252
Объём: 180*0,7*0,2
| 1 | ОТ | чел.-ч
| 2 | ЭМ | [8 empty] | 611.21
|  | ОТм(ЗТм) | чел.-ч |  |  | 0.378 |  |  |  |  | 210.81
| 91.01.05-087 | Экскаваторы одноковшовые дизельные на гусеничном ходу, объем ковша 1,0 м3 | маш.-ч | 15 |  | 0.378 |  |  | 1616.97 |  | 611.21
Объём: (0,0252)*15
| 4-100-060 | Средний разряд машиниста 6,0 | чел.-ч | 15 |  | 0.378 |  |  | 557.71 |  | 210.81
Объём: (0,378)*1
|  | Итого прямые затраты | [8 empty] | 822.02
|  | ФОТ | [8 empty] | 210.81
| Пр/812-001.1-1 | НР Земляные работы, выполняемые механизированным способом | % | 92 |  | 92 |  |  |  |  | 193.95
| Пр/774-001.1 | СП Земляные работы, выполняемые механизированным способом | % | 46 |  | 46 |  |  |  |  | 96.97
|  | Всего по позиции | [6 empty] | 44164.29 |  | 1112.94
183 | ГЭСН 01-01-033-01 | Засыпка траншей и котлованов с перемещением грунта до 5 м бульдозерами мощностью: 59 кВт (80 л.с.), группа грунтов 1 | 1000 м3 | 0.0252 |  | 0.0252
| 1 | ОТ | чел.-ч
| 2 | ЭМ | [8 empty] | 199.01
|  | ОТм(ЗТм) | чел.-ч |  |  | 0.17413 |  |  |  |  | 83.09
| 91.01.01-034 | Бульдозеры, мощность 59 кВт (80 л.с.) | маш.-ч | 6.91 |  | 0.17413 | 828.16 | 1.38 | 1142.86 |  | 199.01
Объём: (0,0252)*6,91
| 4-100-050 | Средний разряд машиниста 5,0 | чел.-ч | 6.91 |  | 0.17413 |  |  | 477.15 |  | 83.09
Объём: (0,174132)*1
|  | Итого прямые затраты | [8 empty] | 282.1
|  | ФОТ | [8 empty] | 83.09
| Пр/812-001.1-1 | НР Земляные работы, выполняемые механизированным способом | % | 92 |  | 92 |  |  |  |  | 76.44
| Пр/774-001.1 | СП Земляные работы, выполняемые механизированным способом | % | 46 |  | 46 |  |  |  |  | 38.22
|  | Всего по позиции | [6 empty] | 15744.44 |  | 396.76
|  | Итого прямые по всем-всем позициям | [6 empty] | 683.68 |  | 1104.12 | [10 empty] | Итого прямые по всем-всем позициям
|  | Итого прямые затраты по разделу 4. Земляные работы | [8 empty] | 1104.12 | [10 empty] | Итого прямые затраты по разделу 4. Земляные работы
|  | в том числе | [19 empty] | в том числе
|  | эксплуатация машин и механизмов | [8 empty] | 810.22 | [10 empty] | эксплуатация машин и механизмов
|  | оплата труда машинистов (ОТм) | [8 empty] | 293.9 | [10 empty] | оплата труда машинистов (ОТм)
|  | Итого ФОТ | [8 empty] | 293.9 | [10 empty] | Итого ФОТ
|  | Итого накладные расходы | [8 empty] | 270.39 | [10 empty] | Итого накладные расходы
|  | Итого сметная прибыль | [8 empty] | 135.19 | [10 empty] | Итого сметная прибыль
|  | Итого по разделу 4. Земляные работы | [8 empty] | 1509.7 | [10 empty] | Итого по разделу 4. Земляные работы
|  | Справочно | [19 empty] | Справочно
|  | затраты труда машинистов |  |  |  | 0.55213 | [15 empty] | затраты труда машинистов
|  | ИТОГИ ПО РАЗДЕЛУ | [19 empty] | ИТОГИ ПО РАЗДЕЛУ
|  | ВСЕГО строительные работы | [8 empty] | 1509.7 | [10 empty] | ВСЕГО строительные работы
|  | строительные работы без учета перевозки | [8 empty] | 1509.7 | [10 empty] | строительные работы без учета перевозки
|  | в том числе | [19 empty] | в том числе
|  | прямые затраты | [8 empty] | 1104.12 | [10 empty] | прямые затраты
|  | в том числе | [19 empty] | в том числе
|  | оплата труда (ОТ) | [19 empty] | оплата труда (ОТ)
|  | эксплуатация машин и механизмов | [8 empty] | 810.22 | [10 empty] | эксплуатация машин и механизмов
|  | оплата труда машинистов (ОТм) | [8 empty] | 293.9 | [10 empty] | оплата труда машинистов (ОТм)
|  | материальные ресурсы | [19 empty] | материальные ресурсы
|  | перевозка | [19 empty] | перевозка
|  | ФОТ | [8 empty] | 293.9 | [10 empty] | ФОТ
|  | накладные расходы | [8 empty] | 270.39 | [10 empty] | накладные расходы
|  | сметная прибыль | [8 empty] | 135.19 | [10 empty] | сметная прибыль
|  | ВСЕГО монтажные работы | [19 empty] | ВСЕГО монтажные работы
|  | монтажные работы без учета перевозки | [19 empty] | монтажные работы без учета перевозки
|  | прямые затраты | [19 empty] | прямые затраты
|  | оплата труда (ОТ) | [19 empty] | оплата труда (ОТ)
|  | эксплуатация машин и механизмов | [19 empty] | эксплуатация машин и механизмов
|  | оплата труда машинистов (ОТм) | [19 empty] | оплата труда машинистов (ОТм)
|  | материальные ресурсы | [19 empty] | материальные ресурсы
|  | перевозка | [19 empty] | перевозка
|  | ФОТ | [19 empty] | ФОТ
|  | накладные расходы | [19 empty] | накладные расходы
|  | сметная прибыль | [19 empty] | сметная прибыль
|  | ВСЕГО оборудование | [19 empty] | ВСЕГО оборудование
|  | оборудование без учета дополнительной перевозки | [19 empty] | оборудование без учета дополнительной перевозки
|  | дополнительная перевозка оборудования | [19 empty] | дополнительная перевозка оборудования
|  | ВСЕГО прочие затраты | [19 empty] | ВСЕГО прочие затраты
|  | прочие затраты | [19 empty] | прочие затраты
|  | прочие работы | [19 empty] | прочие работы
|  | пусконаладочные работы без учета перевозки | [19 empty] | пусконаладочные работы без учета перевозки
|  | прямые затраты | [19 empty] | прямые затраты
|  | оплата труда (ОТ) | [19 empty] | оплата труда (ОТ)
|  | эксплуатация машин и механизмов | [19 empty] | эксплуатация машин и механизмов
|  | оплата труда машинистов (ОТм) | [19 empty] | оплата труда машинистов (ОТм)
|  | материальные ресурсы | [19 empty] | материальные ресурсы
|  | перевозка | [19 empty] | перевозка
|  | ФОТ | [19 empty] | ФОТ
|  | накладные расходы | [19 empty] | накладные расходы
|  | сметная прибыль | [19 empty] | сметная прибыль
|  | ВСЕГО по РАЗДЕЛУ | [8 empty] | 1509.7 | [10 empty] | ВСЕГО по РАЗДЕЛУ
|  | Всего по РАЗДЕЛУ СМР+ПНР+перевозка | [8 empty] | 1509.7 | [10 empty] | Всего по РАЗДЕЛУ СМР+ПНР+перевозка
|  | в том числе | [19 empty] | в том числе
|  | Всего прямые затраты | [8 empty] | 1104.12 | [10 empty] | Всего прямые затраты
|  | в том числе | [19 empty] | в том числе
|  | оплата труда (ОТ) | [19 empty] | оплата труда (ОТ)
|  | эксплуатация машин и механизмов | [8 empty] | 810.22 | [10 empty] | эксплуатация машин и механизмов
|  | оплата труда машинистов (ОТм) | [8 empty] | 293.9 | [10 empty] | оплата труда машинистов (ОТм)
|  | материальные ресурсы | [19 empty] | материальные ресурсы
|  | перевозка | [19 empty] | перевозка
|  | Всего ФОТ | [8 empty] | 293.9 | [10 empty] | Всего ФОТ
|  | Всего накладные расходы | [8 empty] | 270.39 | [10 empty] | Всего накладные расходы
|  | Всего сметная прибыль | [8 empty] | 135.19 | [10 empty] | Всего сметная прибыль
|  | Всего оборудование | [19 empty] | Всего оборудование
|  | Всего прочие затраты | [19 empty] | Всего прочие затраты
|  | Справочно | [19 empty] | Справочно
|  | материальные ресурсы из текущей СНБ (проверка) | [19 empty] | материальные ресурсы из текущей СНБ (проверка)
|  | материальные ресурсы, отсутствующие в ФРСН | [19 empty] | материальные ресурсы, отсутствующие в ФРСН
|  | оборудование из текущей СНБ (проверка) | [19 empty] | оборудование из текущей СНБ (проверка)
|  | оборудование, отсутствующее в ФРСН | [19 empty] | оборудование, отсутствующее в ФРСН
|  | затраты труда рабочих | [19 empty] | затраты труда рабочих
|  | затраты труда машинистов |  |  |  | 0.55213 | [15 empty] | затраты труда машинистов
|  | Нормативные затраты труда | [8 empty] | 0.55213 | [10 empty] | Нормативные затраты труда
|  | стоимость пусконаладочных работ "вхолостую" | [19 empty] | стоимость пусконаладочных работ "вхолостую"
|  | стоимость пусконаладочных работ "под нагрузкой" | [19 empty] | стоимость пусконаладочных работ "под нагрузкой"
|  | Строительные работы - ОТ | [19 empty] | Строительные работы - ОТ
|  | Строительные работы - ЭМ | [8 empty] | 810.22 | [10 empty] | Строительные работы - ЭМ
|  | Строительные работы - ОТм | [8 empty] | 293.9 | [10 empty] | Строительные работы - ОТм
|  | Строительные работы - МР | [19 empty] | Строительные работы - МР
|  | Строительные работы - ФОТ | [8 empty] | 293.9 | [10 empty] | Строительные работы - ФОТ
|  | Строительные работы - НР | [8 empty] | 270.39 | [10 empty] | Строительные работы - НР
|  | Строительные работы - СП | [8 empty] | 135.19 | [10 empty] | Строительные работы - СП
|  | Строительные работы - Материальные ресурсы, отсутствующие в ФРСН (прайсовые) | [19 empty] | Строительные работы - Материальные ресурсы, отсутствующие в ФРСН (прайсовые)
|  | Строительные работы - Независимая перевозка | [19 empty] | Строительные работы - Независимая перевозка
|  | Строительные работы - Прямые затраты | [8 empty] | 1104.12 | [10 empty] | Строительные работы - Прямые затраты
|  | Строительные работы - Затраты труда рабочих | [19 empty] | Строительные работы - Затраты труда рабочих
|  | Строительные работы - Затраты труда машинистов | [8 empty] | 0.55213 | [10 empty] | Строительные работы - Затраты труда машинистов
|  | Строительные работы - Затраты труда всего (рабочих и машинистов) | [8 empty] | 0.55213 | [10 empty] | Строительные работы - Затраты труда всего (рабочих и машинистов)
|  | Монтажные работы - ОТ | [19 empty] | Монтажные работы - ОТ
|  | Монтажные работы - ЭМ | [19 empty] | Монтажные работы - ЭМ
|  | Монтажные работы - ОТм | [19 empty] | Монтажные работы - ОТм
|  | Монтажные работы - МР | [19 empty] | Монтажные работы - МР
|  | Монтажные работы - ФОТ | [19 empty] | Монтажные работы - ФОТ
|  | Монтажные работы - НР | [19 empty] | Монтажные работы - НР
|  | Монтажные работы - СП | [19 empty] | Монтажные работы - СП
|  | Монтажные работы - Материальные ресурсы, отсутствующие в ФРСН (прайсовые) | [19 empty] | Монтажные работы - Материальные ресурсы, отсутствующие в ФРСН (прайсовые)
|  | Монтажные работы - Независимая перевозка | [19 empty] | Монтажные работы - Независимая перевозка
|  | Монтажные работы - Прямые затраты | [19 empty] | Монтажные работы - Прямые затраты
|  | Монтажные работы - Затраты труда рабочих | [19 empty] | Монтажные работы - Затраты труда рабочих
|  | Монтажные работы - Затраты труда машинистов | [19 empty] | Монтажные работы - Затраты труда машинистов
|  | Монтажные работы - Затраты труда всего (рабочих и машинистов) | [19 empty] | Монтажные работы - Затраты труда всего (рабочих и машинистов)
|  | Пусконаладочные работы - ОТ | [19 empty] | Пусконаладочные работы - ОТ
|  | Пусконаладочные работы - ЭМ | [19 empty] | Пусконаладочные работы - ЭМ
|  | Пусконаладочные работы - ОТм | [19 empty] | Пусконаладочные работы - ОТм
|  | Пусконаладочные работы - МР | [19 empty] | Пусконаладочные работы - МР
|  | Пусконаладочные работы - ФОТ | [19 empty] | Пусконаладочные работы - ФОТ
|  | Пусконаладочные работы - НР | [19 empty] | Пусконаладочные работы - НР
|  | Пусконаладочные работы - СП | [19 empty] | Пусконаладочные работы - СП
|  | Пусконаладочные работы - Материальные ресурсы, отсутствующие в ФРСН (прайсовые) | [19 empty] | Пусконаладочные работы - Материальные ресурсы, отсутствующие в ФРСН (прайсовые)
|  | Пусконаладочные работы - Независимая перевозка | [19 empty] | Пусконаладочные работы - Независимая перевозка
|  | Пусконаладочные работы - Прямые затраты | [19 empty] | Пусконаладочные работы - Прямые затраты
|  | Пусконаладочные работы - Затраты труда рабочих | [19 empty] | Пусконаладочные работы - Затраты труда рабочих
|  | Пусконаладочные работы - Затраты труда машинистов | [19 empty] | Пусконаладочные работы - Затраты труда машинистов
|  | Пусконаладочные работы - Затраты труда всего (рабочих и машинистов) | [19 empty] | Пусконаладочные работы - Затраты труда всего (рабочих и машинистов)
|  | Всего - ОТ | [19 empty] | Всего - ОТ
|  | Всего - ЭМ | [8 empty] | 810.22 | [10 empty] | Всего - ЭМ
|  | Всего - ОТм | [8 empty] | 293.9 | [10 empty] | Всего - ОТм
|  | Всего - МР | [19 empty] | Всего - МР
|  | Всего - Независимая перевозка | [19 empty] | Всего - Независимая перевозка
|  | Всего - НР | [8 empty] | 270.39 | [10 empty] | Всего - НР
|  | Всего - СП | [8 empty] | 135.19 | [10 empty] | Всего - СП
|  | Всего - ФОТ | [8 empty] | 293.9 | [10 empty] | Всего - ФОТ
|  | Всего - Прямые затраты | [8 empty] | 1104.12 | [10 empty] | Всего - Прямые затраты
|  | Всего - Итоговая сметная стоимость (без учета перевозки) | [8 empty] | 1509.7 | [10 empty] | Всего - Итоговая сметная стоимость (без учета перевозки)
|  | 3 | [19 empty] | 3
|  | Материалы заказчика из текущей СНБ | [19 empty] | Материалы заказчика из текущей СНБ
|  | материалы заказчика из текущей СНБ без учета дополнительной перевозки | [19 empty] | материалы заказчика из текущей СНБ без учета дополнительной перевозки
|  | дополнительная перевозка материалов заказчика из текущей СНБ | [19 empty] | дополнительная перевозка материалов заказчика из текущей СНБ
|  | Материалы заказчика, отсутствующие в СНБ | [19 empty] | Материалы заказчика, отсутствующие в СНБ
|  | материалы заказчика, отсутствующие в СНБ без учета дополнительной перевозки | [19 empty] | материалы заказчика, отсутствующие в СНБ без учета дополнительной перевозки
|  | дополнительная перевозка материалов заказчика, отсутствующих в СНБ | [19 empty] | дополнительная перевозка материалов заказчика, отсутствующих в СНБ
|  | Материалы подрядчика из текущей СНБ | [19 empty] | Материалы подрядчика из текущей СНБ
|  | материалы подрядчика из текущей СНБ без учета дополнительной перевозки | [19 empty] | материалы подрядчика из текущей СНБ без учета дополнительной перевозки
|  | дополнительная перевозка материалов подрядчика из текущей СНБ | [19 empty] | дополнительная перевозка материалов подрядчика из текущей СНБ
|  | Материалы подрядчика, отсутствующие в СНБ | [19 empty] | Материалы подрядчика, отсутствующие в СНБ
|  | материалы подрядчика, отсутствующие в СНБ без учета дополнительной перевозки | [19 empty] | материалы подрядчика, отсутствующие в СНБ без учета дополнительной перевозки
|  | дополнительная перевозка материалов подрядчика, отсутствующих в СНБ | [19 empty] | дополнительная перевозка материалов подрядчика, отсутствующих в СНБ
|  | Оборудование заказчика из текущей СНБ | [19 empty] | Оборудование заказчика из текущей СНБ
|  | оборудование заказчика из текущей СНБ без учета дополнительной перевозки | [19 empty] | оборудование заказчика из текущей СНБ без учета дополнительной перевозки
|  | дополнительная перевозка оборудования заказчика из текущей СНБ | [19 empty] | дополнительная перевозка оборудования заказчика из текущей СНБ
|  | Оборудование заказчика, отсутствующее в СНБ | [19 empty] | Оборудование заказчика, отсутствующее в СНБ
|  | оборудование заказчика, отсутствующее в СНБ без учета дополнительной перевозки | [19 empty] | оборудование заказчика, отсутствующее в СНБ без учета дополнительной перевозки
|  | дополнительная перевозка оборудования заказчика, отсутствующего в СНБ | [19 empty] | дополнительная перевозка оборудования заказчика, отсутствующего в СНБ
|  | Оборудование подрядчика из текущей СНБ | [19 empty] | Оборудование подрядчика из текущей СНБ
|  | оборудование подрядчика из текущей СНБ без учета дополнительной перевозки | [19 empty] | оборудование подрядчика из текущей СНБ без учета дополнительной перевозки
|  | дополнительная перевозка оборудования подрядчика из текущей СНБ | [19 empty] | дополнительная перевозка оборудования подрядчика из текущей СНБ
|  | Оборудование подрядчика, отсутствующее в СНБ | [19 empty] | Оборудование подрядчика, отсутствующее в СНБ
|  | оборудование подрядчика, отсутствующее в СНБ без учета дополнительной перевозки | [19 empty] | оборудование подрядчика, отсутствующее в СНБ без учета дополнительной перевозки
|  | дополнительная перевозка оборудования подрядчика, отсутствующего в СНБ | [19 empty] | дополнительная перевозка оборудования подрядчика, отсутствующего в СНБ
|  | Возврат материалов из текущей СНБ | [19 empty] | Возврат материалов из текущей СНБ
|  | возврат материалов из текущей СНБ без учета дополнительной перевозки | [19 empty] | возврат материалов из текущей СНБ без учета дополнительной перевозки
|  | возврат дополнительной перевозки материалов из текущей СНБ | [19 empty] | возврат дополнительной перевозки материалов из текущей СНБ
|  | Возврат материалов, отсутствующих в СНБ | [19 empty] | Возврат материалов, отсутствующих в СНБ
|  | возврат материалов, отсутствующих в СНБ без учета дополнительной перевозки | [19 empty] | возврат материалов, отсутствующих в СНБ без учета дополнительной перевозки
|  | возврат дополнительной перевозки материалов, отсутствующих в СНБ | [19 empty] | возврат дополнительной перевозки материалов, отсутствующих в СНБ
|  | Всего возврат материалов | [19 empty] | Всего возврат материалов
|  | Возврат оборудования из текущей СНБ | [19 empty] | Возврат оборудования из текущей СНБ
|  | возврат оборудования из текущей СНБ без учета дополнительной перевозки | [19 empty] | возврат оборудования из текущей СНБ без учета дополнительной перевозки
|  | возврат дополнительной перевозки оборудования из текущей СНБ | [19 empty] | возврат дополнительной перевозки оборудования из текущей СНБ
|  | Возврат оборудования, отсутствующего в СНБ | [19 empty] | Возврат оборудования, отсутствующего в СНБ
|  | возврат оборудования, отсутствующего в СНБ без учета дополнительной перевозки | [19 empty] | возврат оборудования, отсутствующего в СНБ без учета дополнительной перевозки
|  | возврат дополнительной перевозки оборудования, отсутствующего в СНБ | [19 empty] | возврат дополнительной перевозки оборудования, отсутствующего в СНБ
|  | Всего возврат оборудования | [19 empty] | Всего возврат оборудования
Раздел 5. Электроосвещение | [13 empty] | Раздел 5. Электроосвещение
184 | ГЭСНм 08-02-412-02 | Затягивание провода в проложенные трубы и металлические рукава первого одножильного или многожильного в общей оплетке, суммарное сечение: до 6 мм2 | 100 м | 22.3 |  | 22.3
Объём: 1440+790
| 1 | ОТ | чел.-ч |  |  | 120.197 |  |  |  |  | 48786.76
| 1-100-38 | Средний разряд работы 3,8 | чел.-ч | 5.39 |  | 120.197 |  |  | 405.89 |  | 48786.76
Объём: (22,3)*5,39
| 2 | ЭМ | [8 empty] | 1011.84
|  | ОТм(ЗТм) | чел.-ч |  |  | 0.892 |  |  |  |  | 433.91
| 91.05.05-015 | Краны на автомобильном ходу, грузоподъемность 16 т | маш.-ч | 0.02 |  | 0.446 |  |  | 1617.05 |  | 721.2
Объём: (22,3)*0,02
| 4-100-060 | Средний разряд машиниста 6,0 | чел.-ч | 0.02 |  | 0.446 |  |  | 557.71 |  | 248.74
Объём: (0,446)*1
| 91.14.02-001 | Автомобили бортовые, грузоподъемность до 5 т | маш.-ч | 0.02 |  | 0.446 |  |  | 651.67 |  | 290.64
Объём: (22,3)*0,02
| 4-100-040 | Средний разряд машиниста 4,0 | чел.-ч | 0.02 |  | 0.446 |  |  | 415.19 |  | 185.17
Объём: (0,446)*1
| 4 | М | [8 empty] | 3969.3
| 01.7.06.05-0041 | Ленты изоляционные хлопчатобумажные прорезиненные для электромонтажных и ремонтных работ, цвет черный, ширина 20 мм, толщина 0,35 мм | м | 13.33 |  | 297.259 | 5.87 | 0.96 | 5.64 |  | 1676.54
Объём: (22,3)*13,33
| 01.7.07.20-0002 | Тальк молотый, сорт I | т | 0.0006 |  | 0.01338 | 43821.53 | 1.28 | 56091.56 |  | 750.51
Объём: (22,3)*0,0006
| 14.4.02.04-0142 | Краска масляная МА-0115, мумия, сурик железный | кг | 0.02 |  | 0.446 | 79.88 | 1.47 | 117.42 |  | 52.37
Объём: (22,3)*0,02
| 20.2.01.05-0003 | Гильзы кабельные медные 6 мм | 100 шт | 0.05 |  | 1.115 | 696.63 | 1.23 | 856.85 |  | 955.39
Объём: (22,3)*0,05
| 20.2.02.01-0012 | Втулки полипропиленовые, диаметр 22 мм | 1000 шт | 0.0122 |  | 0.27206 | 1610.33 | 1.22 | 1964.6 |  | 534.49
Объём: (22,3)*0,0122
|  | Итого прямые затраты | [8 empty] | 54201.81
184.1 | 421/пр_2020_п.75_пп.а | Сметная стоимость вспомогательных ненормируемых материальных ресурсов, не учтенная в сметной норме, 2% | % | 2 |  | 2 |  |  |  |  | 975.74
|  | ФОТ | [8 empty] | 49220.67
| Пр/812-049.3-1 | НР Электротехнические установки на других объектах | % | 97 |  | 97 |  |  |  |  | 47744.05
| Пр/774-049.3 | СП Электротехнические установки на других объектах | % | 51 |  | 51 |  |  |  |  | 25102.54
|  | Всего по позиции | [6 empty] | 5740.99 |  | 128024.14
185 | 21.1.06.09-0151 * LSLTx | Кабель силовой с медными жилами ВВГнг(A)-LS 3х1,5ок(N, PE)-660 | 1000 м | 1.4688 |  | 1.4688 | 47048.63 | 1.08 | 50812.52 |  | 74633.43
Объём: 1440*1,02
|  | Всего по позиции | [6 empty] | 50812.52 |  | 74633.43
186 | ТЦ_21.2.03.06_78_7842224734_27.12.2025_02 | Кабель силовой ВВГнг(А)-FRLS 4х1.5ок(N)-0.66 | п.м. | 805.8 |  | 805.8 |  |  | 91.17 |  | 73464.79
Формула ценообразования: 89,38 + 1,79(2%)
Объём: 790*1,02
|  | Всего по позиции | [6 empty] | 91.17 |  | 73464.79
187 | ГЭСНм 08-02-409-09 | Труба гофрированная ПВХ для защиты проводов и кабелей по установленным конструкциям, по стенам, колоннам, потолкам, основанию пола | 100 м | 22.3 |  | 22.3
| 1 | ОТ | чел.-ч |  |  | 347.88 |  |  |  |  | 133259.33
| 2-100-02 | Рабочий 2 разряда | чел.-ч | 0.02 |  | 0.446 |  |  | 337.73 |  | 150.63
Объём: (22,3)*0,02
| 2-100-03 | Рабочий 3 разряда | чел.-ч | 10.75 |  | 239.725 |  |  | 368.71 |  | 88389
Объём: (22,3)*10,75
| 2-100-04 | Рабочий 4 разряда | чел.-ч | 4.83 |  | 107.709 |  |  | 415.19 |  | 44719.7
Объём: (22,3)*4,83
| 2 | ЭМ | [8 empty] | 145.32
|  | ОТм(ЗТм) | чел.-ч |  |  | 0.223 |  |  |  |  | 92.59
| 91.14.02-001 | Автомобили бортовые, грузоподъемность до 5 т | маш.-ч | 0.01 |  | 0.223 |  |  | 651.67 |  | 145.32
Объём: (22,3)*0,01
| 4-100-040 | Средний разряд машиниста 4,0 | чел.-ч | 0.01 |  | 0.223 |  |  | 415.19 |  | 92.59
Объём: (0,223)*1
| 4 | М | [8 empty] | 4245.05
| 01.7.03.04-0001 | Электроэнергия | кВт-ч | 4.42 |  | 98.566 |  |  | 9.16 |  | 902.86
Объём: (22,3)*4,42
| 01.7.15.07-0152 | Дюбели пластмассовые с шурупами, диаметр 6 мм, длина 35 мм, диаметр шурупа 3,5 мм, длина шурупа 50 мм | 100 шт | 2.09 |  | 46.607 | 52.34 | 1.37 | 71.71 |  | 3342.19
Объём: (22,3)*2,09
|  | Итого прямые затраты | [8 empty] | 137742.29
187.1 | 421/пр_2020_п.75_пп.а | Сметная стоимость вспомогательных ненормируемых материальных ресурсов, не учтенная в сметной норме, 2% | % | 2 |  | 2 |  |  |  |  | 2665.19
|  | ФОТ | [8 empty] | 133351.92
| Пр/812-049.3-1 | НР Электротехнические установки на других объектах | % | 97 |  | 97 |  |  |  |  | 129351.36
| Пр/774-049.3 | СП Электротехнические установки на других объектах | % | 51 |  | 51 |  |  |  |  | 68009.48
|  | Всего по позиции | [6 empty] | 15146.56 |  | 337768.32
188 | 24.3.01.02-0001 | Трубы гибкие гофрированные, легкие, из самозатухающего ПВХ, с протяжкой, номинальный диаметр 20 мм | м | 2256.76 |  | 2256.76 | 12.11 | 1.04 | 12.59 |  | 28412.61
Объём: 2230*1,012
|  | Всего по позиции | [6 empty] | 12.59 |  | 28412.61
189 | ГЭСНм 08-03-608-01 | Светильник светодиодный панельный, встраиваемый в подвесной потолок плитно-ячеистый, с подключением: соединительными клеммами | 100 шт | 0.52 |  | 0.52
| 1 | ОТ | чел.-ч |  |  | 7.6648 |  |  |  |  | 3159.89
| 2-100-01 | Рабочий 1 разряда | чел.-ч | 0.41 |  | 0.2132 |  |  | 309.84 |  | 66.06
Объём: (0,52)*0,41
| 2-100-04 | Рабочий 4 разряда | чел.-ч | 14.33 |  | 7.4516 |  |  | 415.19 |  | 3093.83
Объём: (0,52)*14,33
| 2 | ЭМ | [8 empty] | 94.88
|  | ОТм(ЗТм) | чел.-ч |  |  | 0.1456 |  |  |  |  | 60.45
| 91.14.02-001 | Автомобили бортовые, грузоподъемность до 5 т | маш.-ч | 0.28 |  | 0.1456 |  |  | 651.67 |  | 94.88
Объём: (0,52)*0,28
| 4-100-040 | Средний разряд машиниста 4,0 | чел.-ч | 0.28 |  | 0.1456 |  |  | 415.19 |  | 60.45
Объём: (0,1456)*1
|  | Итого прямые затраты | [8 empty] | 3315.22
189.1 | 421/пр_2020_п.75_пп.а | Сметная стоимость вспомогательных ненормируемых материальных ресурсов, не учтенная в сметной норме, 2% | % | 2 |  | 2 |  |  |  |  | 63.2
|  | ФОТ | [8 empty] | 3220.34
| Пр/812-049.3-1 | НР Электротехнические установки на других объектах | % | 97 |  | 97 |  |  |  |  | 3123.73
| Пр/774-049.3 | СП Электротехнические установки на других объектах | % | 51 |  | 51 |  |  |  |  | 1642.37
|  | Всего по позиции | [6 empty] | 15662.54 |  | 8144.52
190 | 20.3.03.07-0091 GALAD Константа LED35-D120-IP20- УХЛ4(U/595x595/850/RA L9016/PS.MP/AC230/I/D/ X/B/S/G1) | Светильник светодиодный потолочный накладной для общественных зданий, IP40, УХЛ4, рассеиватель полистирол, корпус пластиковый, кривая силы света косинусная, световой поток 4200-4600 лм, цветовая температура 3000-5000 К, размеры светильника 595х595 мм, мощность 30 Вт | шт | 52 |  | 52 | 2279.73 | 1.41 | 3214.42 |  | 167149.84
|  | Всего по позиции | [6 empty] | 3214.42 |  | 167149.84
191 | ГЭСНм 08-03-609-04 | Светильник светодиодный накладной и подвесной одиночный с креплением на: бетонное основание (стена, потолок) | 100 шт | 3.57 |  | 3.57
Объём: 30,0+321+4+2
| 1 | ОТ | чел.-ч |  |  | 83.9664 |  |  |  |  | 34809.36
| 2-100-01 | Рабочий 1 разряда | чел.-ч | 0.14 |  | 0.4998 |  |  | 309.84 |  | 154.86
Объём: (3,57)*0,14
| 2-100-04 | Рабочий 4 разряда | чел.-ч | 23.38 |  | 83.4666 |  |  | 415.19 |  | 34654.5
Объём: (3,57)*23,38
| 2 | ЭМ | [8 empty] | 209.38
|  | ОТм(ЗТм) | чел.-ч |  |  | 0.3213 |  |  |  |  | 133.4
| 91.14.02-001 | Автомобили бортовые, грузоподъемность до 5 т | маш.-ч | 0.09 |  | 0.3213 |  |  | 651.67 |  | 209.38
Объём: (3,57)*0,09
| 4-100-040 | Средний разряд машиниста 4,0 | чел.-ч | 0.09 |  | 0.3213 |  |  | 415.19 |  | 133.4
Объём: (0,3213)*1
| 4 | М | [8 empty] | 2710.09
| 01.7.03.04-0001 | Электроэнергия | кВт-ч | 0.616 |  | 2.1991 |  |  | 9.16 |  | 20.14
Объём: (3,57)*0,616
| 01.7.15.07-0082 | Дюбель-гвозди полипропиленовые анкерные с бортом, диаметр 6 мм, длина 40 мм | 100 шт | 3.03 |  | 10.8171 | 178.64 | 1.3 | 232.23 |  | 2512.06
Объём: (3,57)*3,03
| 01.7.17.09-1455 | Бур с наконечником из твердого сплава, с хвостовиком SDS-plus для ударного сверления отверстий в твердых материалах, общая длина 160 мм, диаметр 6 мм | шт | 0.75 |  | 2.6775 | 53.58 | 1.24 | 66.44 |  | 177.89
Объём: (3,57)*0,75
|  | Итого прямые затраты | [8 empty] | 37862.23
191.1 | 421/пр_2020_п.75_пп.а | Сметная стоимость вспомогательных ненормируемых материальных ресурсов, не учтенная в сметной норме, 2% | % | 2 |  | 2 |  |  |  |  | 696.19
|  | ФОТ | [8 empty] | 34942.76
| Пр/812-049.3-1 | НР Электротехнические установки на других объектах | % | 97 |  | 97 |  |  |  |  | 33894.48
| Пр/774-049.3 | СП Электротехнические установки на других объектах | % | 51 |  | 51 |  |  |  |  | 17820.81
|  | Всего по позиции | [6 empty] | 25286.75 |  | 90273.71
192 | 20.3.03.07-1499 Кастор LED-25 | Светильник светодиодный настенный для общественных зданий, мощность 25 Вт, размеры 350х350х40 мм, IP54, УХЛ4 | шт | 30 |  | 30 | 5987.15 | 0.89 | 5328.56 |  | 159856.8
|  | Всего по позиции | [6 empty] | 5328.56 |  | 159856.8
193 | 20.3.03.07-0098 Арклайн Эконом LED-32 (3750/840/OP/W/0/GEN1) | Светильник светодиодный потолочный накладной для общественных зданий, IP40, УХЛ4, рассеиватель полистирол, корпус пластиковый, кривая силы света косинусная, световой поток 4200-4600 лм, цветовая температура 3000-5000 К, размеры светильника 1200х200 мм, мощность 30 Вт | шт | 321 |  | 321 | 2367.84 | 1.41 | 3338.65 |  | 1071706.65
|  | Всего по позиции | [6 empty] | 3338.65 |  | 1071706.65
194 | 20.3.03.07-1501 Светильник светодиодный LEEK герметичный LE LED SBL IP65 WH 20W (квадрат) LE061100-0038 | Светильник светодиодный встраиваемый для общественных зданий, мощность 25 Вт, размеры 190х190х54 мм, IP20, УХЛ4 | шт | 4 |  | 4 | 8246.21 | 0.89 | 7339.13 |  | 29356.52
|  | Всего по позиции | [6 empty] | 7339.13 |  | 29356.52
195 | 20.3.03.07-0102 Светильник светодиодный ЭРА SPB-103-2 20 Вт, для ЖКХ | Светильник светодиодный промышленный, крепление универсальное, IP65, УХЛ1, рассеиватель поликарбонат, корпус алюминиевый с порошковой окраской, кривая силы света косинусная, световой поток 4200-4600 лм, цветовая температура 3000-5000 К, мощность 25 Вт | шт | 2 |  | 2 | 2906.17 | 0.89 | 2586.49 |  | 5172.98
|  | Всего по позиции | [6 empty] | 2586.49 |  | 5172.98
196 | ГЭСНм 08-03-593-10 | Световые настенные указатели | 100 шт | 0.19 |  | 0.19
| 1 | ОТ | чел.-ч |  |  | 14.9264 |  |  |  |  | 6382.23
| 1-100-42 | Средний разряд работы 4,2 | чел.-ч | 78.56 |  | 14.9264 |  |  | 427.58 |  | 6382.23
Объём: (0,19)*78,56
| 2 | ЭМ | [8 empty] | 86.21
|  | ОТм(ЗТм) | чел.-ч |  |  | 0.076 |  |  |  |  | 36.97
| 91.05.05-015 | Краны на автомобильном ходу, грузоподъемность 16 т | маш.-ч | 0.2 |  | 0.038 |  |  | 1617.05 |  | 61.45
Объём: (0,19)*0,2
| 4-100-060 | Средний разряд машиниста 6,0 | чел.-ч | 0.2 |  | 0.038 |  |  | 557.71 |  | 21.19
Объём: (0,038)*1
| 91.14.02-001 | Автомобили бортовые, грузоподъемность до 5 т | маш.-ч | 0.2 |  | 0.038 |  |  | 651.67 |  | 24.76
Объём: (0,19)*0,2
| 4-100-040 | Средний разряд машиниста 4,0 | чел.-ч | 0.2 |  | 0.038 |  |  | 415.19 |  | 15.78
Объём: (0,038)*1
| 4 | М | [8 empty] | 386.2
| 01.7.06.05-0041 | Ленты изоляционные хлопчатобумажные прорезиненные для электромонтажных и ремонтных работ, цвет черный, ширина 20 мм, толщина 0,35 мм | м | 17.5 |  | 3.325 | 5.87 | 0.96 | 5.64 |  | 18.75
Объём: (0,19)*17,5
| 01.7.15.07-0014 | Дюбели распорные полипропиленовые | 100 шт | 4.08 |  | 0.7752 | 41.71 | 1.3 | 54.22 |  | 42.03
Объём: (0,19)*4,08
| 21.2.01.02-0141 | Провод неизолированный для воздушных линий электропередачи М 4 | т | 0.00153 |  | 0.0002907 | 948687.13 | 1.18 | 1119450.81 |  | 325.42
Объём: (0,19)*0,00153
|  | Итого прямые затраты | [8 empty] | 6891.61
196.1 | 421/пр_2020_п.75_пп.а | Сметная стоимость вспомогательных ненормируемых материальных ресурсов, не учтенная в сметной норме, 2% | % | 2 |  | 2 |  |  |  |  | 127.64
|  | ФОТ | [8 empty] | 6419.2
| Пр/812-049.3-1 | НР Электротехнические установки на других объектах | % | 97 |  | 97 |  |  |  |  | 6226.62
| Пр/774-049.3 | СП Электротехнические установки на других объектах | % | 51 |  | 51 |  |  |  |  | 3273.79
|  | Всего по позиции | [6 empty] | 86945.58 |  | 16519.66
197 | 20.3.04.07-0002 | Указатель световой для обозначения мест эвакуации с рассеивателем из оргстекла, НББ 02-25 | шт | 19 |  | 19 | 174.68 | 0.89 | 155.47 |  | 2953.93
|  | Всего по позиции | [6 empty] | 155.47 |  | 2953.93
198 | ГЭСНм 08-03-591-02 | Выключатель: одноклавишный утопленного типа при скрытой проводке | 100 шт | 0.47 |  | 0.47
| 1 | ОТ | чел.-ч |  |  | 12.1072 |  |  |  |  | 5176.8
| 1-100-42 | Средний разряд работы 4,2 | чел.-ч | 25.76 |  | 12.1072 |  |  | 427.58 |  | 5176.8
Объём: (0,47)*25,76
| 2 | ЭМ | [8 empty] | 28.93
|  | ОТм(ЗТм) | чел.-ч |  |  | 0.0235 |  |  |  |  | 11.76
| 91.05.05-015 | Краны на автомобильном ходу, грузоподъемность 16 т | маш.-ч | 0.03 |  | 0.0141 |  |  | 1617.05 |  | 22.8
Объём: (0,47)*0,03
| 4-100-060 | Средний разряд машиниста 6,0 | чел.-ч | 0.03 |  | 0.0141 |  |  | 557.71 |  | 7.86
Объём: (0,0141)*1
| 91.14.02-001 | Автомобили бортовые, грузоподъемность до 5 т | маш.-ч | 0.02 |  | 0.0094 |  |  | 651.67 |  | 6.13
Объём: (0,47)*0,02
| 4-100-040 | Средний разряд машиниста 4,0 | чел.-ч | 0.02 |  | 0.0094 |  |  | 415.19 |  | 3.9
Объём: (0,0094)*1
| 4 | М | [8 empty] | 250.68
| 03.1.01.01-0002 | Гипс строительный Г-3 | т | 0.00315 |  | 0.0014805 | 4338.27 | 1.34 | 5813.28 |  | 8.61
Объём: (0,47)*0,00315
| 20.2.02.01-0019 | Втулки изолирующие, размеры 65х50х18 мм | 1000 шт | 0.102 |  | 0.04794 | 3658.94 | 1.38 | 5049.34 |  | 242.07
Объём: (0,47)*0,102
|  | Итого прямые затраты | [8 empty] | 5468.17
198.1 | 421/пр_2020_п.75_пп.а | Сметная стоимость вспомогательных ненормируемых материальных ресурсов, не учтенная в сметной норме, 2% | % | 2 |  | 2 |  |  |  |  | 103.54
|  | ФОТ | [8 empty] | 5188.56
| Пр/812-049.3-1 | НР Электротехнические установки на других объектах | % | 97 |  | 97 |  |  |  |  | 5032.9
| Пр/774-049.3 | СП Электротехнические установки на других объектах | % | 51 |  | 51 |  |  |  |  | 2646.17
|  | Всего по позиции | [6 empty] | 28193.15 |  | 13250.78
199 | 20.4.01.02-1023 | Выключатель скрытого монтажа, одноклавишный, 10 А, цвет белый, IP20 | шт | 47 |  | 47 | 42.54 | 1.46 | 62.11 |  | 2919.17
|  | Всего по позиции | [6 empty] | 62.11 |  | 2919.17
200 | ГЭСНм 08-03-591-05 | Выключатель: двухклавишный утопленного типа при скрытой проводке | 100 шт | 0.14 |  | 0.14
| 1 | ОТ | чел.-ч |  |  | 3.6736 |  |  |  |  | 1570.76
| 1-100-42 | Средний разряд работы 4,2 | чел.-ч | 26.24 |  | 3.6736 |  |  | 427.58 |  | 1570.76
Объём: (0,14)*26,24
| 2 | ЭМ | [8 empty] | 8.61
|  | ОТм(ЗТм) | чел.-ч |  |  | 0.007 |  |  |  |  | 3.5
| 91.05.05-015 | Краны на автомобильном ходу, грузоподъемность 16 т | маш.-ч | 0.03 |  | 0.0042 |  |  | 1617.05 |  | 6.79
Объём: (0,14)*0,03
| 4-100-060 | Средний разряд машиниста 6,0 | чел.-ч | 0.03 |  | 0.0042 |  |  | 557.71 |  | 2.34
Объём: (0,0042)*1
| 91.14.02-001 | Автомобили бортовые, грузоподъемность до 5 т | маш.-ч | 0.02 |  | 0.0028 |  |  | 651.67 |  | 1.82
Объём: (0,14)*0,02
| 4-100-040 | Средний разряд машиниста 4,0 | чел.-ч | 0.02 |  | 0.0028 |  |  | 415.19 |  | 1.16
Объём: (0,0028)*1
| 4 | М | [8 empty] | 74.66
| 03.1.01.01-0002 | Гипс строительный Г-3 | т | 0.00315 |  | 0.000441 | 4338.27 | 1.34 | 5813.28 |  | 2.56
Объём: (0,14)*0,00315
| 20.2.02.01-0019 | Втулки изолирующие, размеры 65х50х18 мм | 1000 шт | 0.102 |  | 0.01428 | 3658.94 | 1.38 | 5049.34 |  | 72.1
Объём: (0,14)*0,102
|  | Итого прямые затраты | [8 empty] | 1657.53
200.1 | 421/пр_2020_п.75_пп.а | Сметная стоимость вспомогательных ненормируемых материальных ресурсов, не учтенная в сметной норме, 2% | % | 2 |  | 2 |  |  |  |  | 31.42
|  | ФОТ | [8 empty] | 1574.26
| Пр/812-049.3-1 | НР Электротехнические установки на других объектах | % | 97 |  | 97 |  |  |  |  | 1527.03
| Пр/774-049.3 | СП Электротехнические установки на других объектах | % | 51 |  | 51 |  |  |  |  | 802.87
|  | Всего по позиции | [6 empty] | 28706.07 |  | 4018.85
201 | 20.4.01.02-1026 | Выключатель скрытого монтажа, двухклавишный, 10 А, цвет белый, IP20 | шт | 14 |  | 14 | 33.02 | 1.46 | 48.21 |  | 674.94
|  | Всего по позиции | [6 empty] | 48.21 |  | 674.94
202 | ГЭСНм 10-04-030-02 | Дополнительная установка на пультах и панелях: реле | шт | 3 |  | 3
| 1 | ОТ | чел.-ч |  |  | 1.5 |  |  |  |  | 587.93
| 1-100-35 | Средний разряд работы 3,5 | чел.-ч | 0.5 |  | 1.5 |  |  | 391.95 |  | 587.93
Объём: (3,0)*0,5
|  | Итого прямые затраты | [8 empty] | 587.93
202.1 | 421/пр_2020_п.75_пп.а | Сметная стоимость вспомогательных ненормируемых материальных ресурсов, не учтенная в сметной норме, 2% | % | 2 |  | 2 |  |  |  |  | 11.76
|  | ФОТ | [8 empty] | 587.93
| Пр/812-051.2-1 | НР Оборудование связи: монтаж радиотелевизионного и электронного оборудования | % | 95 |  | 95 |  |  |  |  | 558.53
| Пр/774-051.2 | СП Оборудование связи: монтаж радиотелевизионного и электронного оборудования | % | 53 |  | 53 |  |  |  |  | 311.6
|  | Всего по позиции | [6 empty] | 489.94 |  | 1469.82
203 | ТЦ_62.0.00.00_77_7722753969_27.12.2025_02 | Фотореле ФР 603 2200ВА IP66 бел. IEK | шт | 3 |  | 3 |  |  | 963.33 |  | 2889.99
Формула ценообразования: 963,33
|  | Всего по позиции | [6 empty] | 963.33 |  | 2889.99
204 | 20.5.02.11-0001 | Коробки для установки розеток и выключателей скрытой проводки | 1000 шт | 0.061 |  | 0.061 | 7782.25 | 0.94 | 7315.32 |  | 446.23
|  | Всего по позиции | [6 empty] | 7315.32 |  | 446.23
205 | 20.5.02.07-0003 | Коробка распаечная, размеры 70х70х40 мм | шт | 70 |  | 70 | 79.42 | 0.94 | 74.65 |  | 5225.5
|  | Всего по позиции | [6 empty] | 74.65 |  | 5225.5
206 | 20.5.02.06-0001 | Коробки разветвительные для открытой проводки, размеры 80х80х40 мм | 10 шт | 10 |  | 10 | 351.98 | 0.94 | 330.86 |  | 3308.6
|  | Всего по позиции | [6 empty] | 330.86 |  | 3308.6
207 | 14.5.01.05-0013 | Герметик пенополиуретановый (пена монтажная) противопожарный для мест с повышенными требованиями пожарной безопасности, объем 880 мл | шт | 2 |  | 2 | 478.28 | 1.11 | 530.89 |  | 1061.78
|  | Всего по позиции | [6 empty] | 530.89 |  | 1061.78
|  | Итого прямые по всем-всем позициям | [6 empty] | 1220071.48 |  | 1881635.23 | [10 empty] | Итого прямые по всем-всем позициям
|  | Итого прямые затраты по разделу 5. Электроосвещение | [8 empty] | 1878745.24 | [10 empty] | Итого прямые затраты по разделу 5. Электроосвещение
|  | в том числе | [19 empty] | в том числе
|  | оплата труда (ОТ) | [8 empty] | 233733.06 | [10 empty] | оплата труда (ОТ)
|  | эксплуатация машин и механизмов | [8 empty] | 1585.17 | [10 empty] | эксплуатация машин и механизмов
|  | оплата труда машинистов (ОТм) | [8 empty] | 772.58 | [10 empty] | оплата труда машинистов (ОТм)
|  | материальные ресурсы | [8 empty] | 1642654.43 | [10 empty] | материальные ресурсы
|  | Итого ФОТ | [8 empty] | 234505.64 | [10 empty] | Итого ФОТ
|  | Итого накладные расходы | [8 empty] | 227458.7 | [10 empty] | Итого накладные расходы
|  | Итого сметная прибыль | [8 empty] | 119609.63 | [10 empty] | Итого сметная прибыль
|  | Итого оборудование | [8 empty] | 2889.99 | [10 empty] | Итого оборудование
|  | Итого по разделу 5. Электроосвещение | [8 empty] | 2228703.56 | [10 empty] | Итого по разделу 5. Электроосвещение
|  | Справочно | [19 empty] | Справочно
|  | материальные ресурсы, отсутствующие в ФРСН | [8 empty] | 73464.79 | [10 empty] | материальные ресурсы, отсутствующие в ФРСН
|  | оборудование, отсутствующее в ФРСН | [8 empty] | 2889.99 | [10 empty] | оборудование, отсутствующее в ФРСН
|  | затраты труда рабочих |  |  |  | 591.9154 | [15 empty] | затраты труда рабочих
|  | затраты труда машинистов |  |  |  | 1.6884 | [15 empty] | затраты труда машинистов
|  | ИТОГИ ПО РАЗДЕЛУ | [19 empty] | ИТОГИ ПО РАЗДЕЛУ
|  | ВСЕГО строительные работы | [8 empty] | 102939.18 | [10 empty] | ВСЕГО строительные работы
|  | строительные работы без учета перевозки | [8 empty] | 102939.18 | [10 empty] | строительные работы без учета перевозки
|  | в том числе | [19 empty] | в том числе
|  | прямые затраты | [8 empty] | 102939.18 | [10 empty] | прямые затраты
|  | в том числе | [19 empty] | в том числе
|  | оплата труда (ОТ) | [19 empty] | оплата труда (ОТ)
|  | эксплуатация машин и механизмов | [19 empty] | эксплуатация машин и механизмов
|  | оплата труда машинистов (ОТм) | [19 empty] | оплата труда машинистов (ОТм)
|  | материальные ресурсы | [8 empty] | 102939.18 | [10 empty] | материальные ресурсы
|  | перевозка | [19 empty] | перевозка
|  | ФОТ | [19 empty] | ФОТ
|  | накладные расходы | [19 empty] | накладные расходы
|  | сметная прибыль | [19 empty] | сметная прибыль
|  | ВСЕГО монтажные работы | [8 empty] | 2122874.39 | [10 empty] | ВСЕГО монтажные работы
|  | монтажные работы без учета перевозки | [8 empty] | 2122874.39 | [10 empty] | монтажные работы без учета перевозки
|  | в том числе | [19 empty] | в том числе
|  | прямые затраты | [8 empty] | 1775806.06 | [10 empty] | прямые затраты
|  | в том числе | [19 empty] | в том числе
|  | оплата труда (ОТ) | [8 empty] | 233733.06 | [10 empty] | оплата труда (ОТ)
|  | эксплуатация машин и механизмов | [8 empty] | 1585.17 | [10 empty] | эксплуатация машин и механизмов
|  | оплата труда машинистов (ОТм) | [8 empty] | 772.58 | [10 empty] | оплата труда машинистов (ОТм)
|  | материальные ресурсы | [8 empty] | 1539715.25 | [10 empty] | материальные ресурсы
|  | перевозка | [19 empty] | перевозка
|  | ФОТ | [8 empty] | 234505.64 | [10 empty] | ФОТ
|  | накладные расходы | [8 empty] | 227458.7 | [10 empty] | накладные расходы
|  | сметная прибыль | [8 empty] | 119609.63 | [10 empty] | сметная прибыль
|  | ВСЕГО оборудование | [8 empty] | 2889.99 | [10 empty] | ВСЕГО оборудование
|  | в том числе | [19 empty] | в том числе
|  | оборудование без учета дополнительной перевозки | [8 empty] | 2889.99 | [10 empty] | оборудование без учета дополнительной перевозки
|  | дополнительная перевозка оборудования | [19 empty] | дополнительная перевозка оборудования
|  | ВСЕГО прочие затраты | [19 empty] | ВСЕГО прочие затраты
|  | прочие затраты | [19 empty] | прочие затраты
|  | прочие работы | [19 empty] | прочие работы
|  | пусконаладочные работы без учета перевозки | [19 empty] | пусконаладочные работы без учета перевозки
|  | прямые затраты | [19 empty] | прямые затраты
|  | оплата труда (ОТ) | [19 empty] | оплата труда (ОТ)
|  | эксплуатация машин и механизмов | [19 empty] | эксплуатация машин и механизмов
|  | оплата труда машинистов (ОТм) | [19 empty] | оплата труда машинистов (ОТм)
|  | материальные ресурсы | [19 empty] | материальные ресурсы
|  | перевозка | [19 empty] | перевозка
|  | ФОТ | [19 empty] | ФОТ
|  | накладные расходы | [19 empty] | накладные расходы
|  | сметная прибыль | [19 empty] | сметная прибыль
|  | ВСЕГО по РАЗДЕЛУ | [8 empty] | 2228703.56 | [10 empty] | ВСЕГО по РАЗДЕЛУ
|  | Всего по РАЗДЕЛУ СМР+ПНР+перевозка | [8 empty] | 2225813.57 | [10 empty] | Всего по РАЗДЕЛУ СМР+ПНР+перевозка
|  | в том числе | [19 empty] | в том числе
|  | Всего прямые затраты | [8 empty] | 1878745.24 | [10 empty] | Всего прямые затраты
|  | в том числе | [19 empty] | в том числе
|  | оплата труда (ОТ) | [8 empty] | 233733.06 | [10 empty] | оплата труда (ОТ)
|  | эксплуатация машин и механизмов | [8 empty] | 1585.17 | [10 empty] | эксплуатация машин и механизмов
|  | оплата труда машинистов (ОТм) | [8 empty] | 772.58 | [10 empty] | оплата труда машинистов (ОТм)
|  | материальные ресурсы | [8 empty] | 1642654.43 | [10 empty] | материальные ресурсы
|  | перевозка | [19 empty] | перевозка
|  | Всего ФОТ | [8 empty] | 234505.64 | [10 empty] | Всего ФОТ
|  | Всего накладные расходы | [8 empty] | 227458.7 | [10 empty] | Всего накладные расходы
|  | Всего сметная прибыль | [8 empty] | 119609.63 | [10 empty] | Всего сметная прибыль
|  | Всего оборудование | [8 empty] | 2889.99 | [10 empty] | Всего оборудование
|  | Всего прочие затраты | [19 empty] | Всего прочие затраты
|  | Справочно | [19 empty] | Справочно
|  | материальные ресурсы из текущей СНБ (проверка) | [8 empty] | 1569189.64 | [10 empty] | материальные ресурсы из текущей СНБ (проверка)
|  | материальные ресурсы, отсутствующие в ФРСН | [8 empty] | 73464.79 | [10 empty] | материальные ресурсы, отсутствующие в ФРСН
|  | оборудование из текущей СНБ (проверка) | [19 empty] | оборудование из текущей СНБ (проверка)
|  | оборудование, отсутствующее в ФРСН | [8 empty] | 2889.99 | [10 empty] | оборудование, отсутствующее в ФРСН
|  | затраты труда рабочих |  |  |  | 591.9154 | [15 empty] | затраты труда рабочих
|  | затраты труда машинистов |  |  |  | 1.6884 | [15 empty] | затраты труда машинистов
|  | Нормативные затраты труда | [8 empty] | 593.6038 | [10 empty] | Нормативные затраты труда
|  | стоимость пусконаладочных работ "вхолостую" | [19 empty] | стоимость пусконаладочных работ "вхолостую"
|  | стоимость пусконаладочных работ "под нагрузкой" | [19 empty] | стоимость пусконаладочных работ "под нагрузкой"
|  | Строительные работы - ОТ | [19 empty] | Строительные работы - ОТ
|  | Строительные работы - ЭМ | [19 empty] | Строительные работы - ЭМ
|  | Строительные работы - ОТм | [19 empty] | Строительные работы - ОТм
|  | Строительные работы - МР | [8 empty] | 102939.18 | [10 empty] | Строительные работы - МР
|  | Строительные работы - ФОТ | [19 empty] | Строительные работы - ФОТ
|  | Строительные работы - НР | [19 empty] | Строительные работы - НР
|  | Строительные работы - СП | [19 empty] | Строительные работы - СП
|  | Строительные работы - Материальные ресурсы, отсутствующие в ФРСН (прайсовые) | [8 empty] | 73464.79 | [10 empty] | Строительные работы - Материальные ресурсы, отсутствующие в ФРСН (прайсовые)
|  | Строительные работы - Независимая перевозка | [19 empty] | Строительные работы - Независимая перевозка
|  | Строительные работы - Прямые затраты | [8 empty] | 102939.18 | [10 empty] | Строительные работы - Прямые затраты
|  | Строительные работы - Затраты труда рабочих | [19 empty] | Строительные работы - Затраты труда рабочих
|  | Строительные работы - Затраты труда машинистов | [19 empty] | Строительные работы - Затраты труда машинистов
|  | Строительные работы - Затраты труда всего (рабочих и машинистов) | [19 empty] | Строительные работы - Затраты труда всего (рабочих и машинистов)
|  | Монтажные работы - ОТ | [8 empty] | 233733.06 | [10 empty] | Монтажные работы - ОТ
|  | Монтажные работы - ЭМ | [8 empty] | 1585.17 | [10 empty] | Монтажные работы - ЭМ
|  | Монтажные работы - ОТм | [8 empty] | 772.58 | [10 empty] | Монтажные работы - ОТм
|  | Монтажные работы - МР | [8 empty] | 1539715.25 | [10 empty] | Монтажные работы - МР
|  | Монтажные работы - ФОТ | [8 empty] | 234505.64 | [10 empty] | Монтажные работы - ФОТ
|  | Монтажные работы - НР | [8 empty] | 227458.7 | [10 empty] | Монтажные работы - НР
|  | Монтажные работы - СП | [8 empty] | 119609.63 | [10 empty] | Монтажные работы - СП
|  | Монтажные работы - Материальные ресурсы, отсутствующие в ФРСН (прайсовые) | [19 empty] | Монтажные работы - Материальные ресурсы, отсутствующие в ФРСН (прайсовые)
|  | Монтажные работы - Независимая перевозка | [19 empty] | Монтажные работы - Независимая перевозка
|  | Монтажные работы - Прямые затраты | [8 empty] | 1775806.06 | [10 empty] | Монтажные работы - Прямые затраты
|  | Монтажные работы - Затраты труда рабочих | [8 empty] | 591.9154 | [10 empty] | Монтажные работы - Затраты труда рабочих
|  | Монтажные работы - Затраты труда машинистов | [8 empty] | 1.6884 | [10 empty] | Монтажные работы - Затраты труда машинистов
|  | Монтажные работы - Затраты труда всего (рабочих и машинистов) | [8 empty] | 593.6038 | [10 empty] | Монтажные работы - Затраты труда всего (рабочих и машинистов)
|  | Пусконаладочные работы - ОТ | [19 empty] | Пусконаладочные работы - ОТ
|  | Пусконаладочные работы - ЭМ | [19 empty] | Пусконаладочные работы - ЭМ
|  | Пусконаладочные работы - ОТм | [19 empty] | Пусконаладочные работы - ОТм
|  | Пусконаладочные работы - МР | [19 empty] | Пусконаладочные работы - МР
|  | Пусконаладочные работы - ФОТ | [19 empty] | Пусконаладочные работы - ФОТ
|  | Пусконаладочные работы - НР | [19 empty] | Пусконаладочные работы - НР
|  | Пусконаладочные работы - СП | [19 empty] | Пусконаладочные работы - СП
|  | Пусконаладочные работы - Материальные ресурсы, отсутствующие в ФРСН (прайсовые) | [19 empty] | Пусконаладочные работы - Материальные ресурсы, отсутствующие в ФРСН (прайсовые)
|  | Пусконаладочные работы - Независимая перевозка | [19 empty] | Пусконаладочные работы - Независимая перевозка
|  | Пусконаладочные работы - Прямые затраты | [19 empty] | Пусконаладочные работы - Прямые затраты
|  | Пусконаладочные работы - Затраты труда рабочих | [19 empty] | Пусконаладочные работы - Затраты труда рабочих
|  | Пусконаладочные работы - Затраты труда машинистов | [19 empty] | Пусконаладочные работы - Затраты труда машинистов
|  | Пусконаладочные работы - Затраты труда всего (рабочих и машинистов) | [19 empty] | Пусконаладочные работы - Затраты труда всего (рабочих и машинистов)
|  | Всего - ОТ | [8 empty] | 233733.06 | [10 empty] | Всего - ОТ
|  | Всего - ЭМ | [8 empty] | 1585.17 | [10 empty] | Всего - ЭМ
|  | Всего - ОТм | [8 empty] | 772.58 | [10 empty] | Всего - ОТм
|  | Всего - МР | [8 empty] | 1642654.43 | [10 empty] | Всего - МР
|  | Всего - Независимая перевозка | [19 empty] | Всего - Независимая перевозка
|  | Всего - НР | [8 empty] | 227458.7 | [10 empty] | Всего - НР
|  | Всего - СП | [8 empty] | 119609.63 | [10 empty] | Всего - СП
|  | Всего - ФОТ | [8 empty] | 234505.64 | [10 empty] | Всего - ФОТ
|  | Всего - Прямые затраты | [8 empty] | 1878745.24 | [10 empty] | Всего - Прямые затраты
|  | Всего - Итоговая сметная стоимость (без учета перевозки) | [8 empty] | 2225813.57 | [10 empty] | Всего - Итоговая сметная стоимость (без учета перевозки)
|  | 3 | [19 empty] | 3
|  | Материалы заказчика из текущей СНБ | [19 empty] | Материалы заказчика из текущей СНБ
|  | материалы заказчика из текущей СНБ без учета дополнительной перевозки | [19 empty] | материалы заказчика из текущей СНБ без учета дополнительной перевозки
|  | дополнительная перевозка материалов заказчика из текущей СНБ | [19 empty] | дополнительная перевозка материалов заказчика из текущей СНБ
|  | Материалы заказчика, отсутствующие в СНБ | [19 empty] | Материалы заказчика, отсутствующие в СНБ
|  | материалы заказчика, отсутствующие в СНБ без учета дополнительной перевозки | [19 empty] | материалы заказчика, отсутствующие в СНБ без учета дополнительной перевозки
|  | дополнительная перевозка материалов заказчика, отсутствующих в СНБ | [19 empty] | дополнительная перевозка материалов заказчика, отсутствующих в СНБ
|  | Материалы подрядчика из текущей СНБ | [19 empty] | Материалы подрядчика из текущей СНБ
|  | материалы подрядчика из текущей СНБ без учета дополнительной перевозки | [19 empty] | материалы подрядчика из текущей СНБ без учета дополнительной перевозки
|  | дополнительная перевозка материалов подрядчика из текущей СНБ | [19 empty] | дополнительная перевозка материалов подрядчика из текущей СНБ
|  | Материалы подрядчика, отсутствующие в СНБ | [19 empty] | Материалы подрядчика, отсутствующие в СНБ
|  | материалы подрядчика, отсутствующие в СНБ без учета дополнительной перевозки | [19 empty] | материалы подрядчика, отсутствующие в СНБ без учета дополнительной перевозки
|  | дополнительная перевозка материалов подрядчика, отсутствующих в СНБ | [19 empty] | дополнительная перевозка материалов подрядчика, отсутствующих в СНБ
|  | Оборудование заказчика из текущей СНБ | [19 empty] | Оборудование заказчика из текущей СНБ
|  | оборудование заказчика из текущей СНБ без учета дополнительной перевозки | [19 empty] | оборудование заказчика из текущей СНБ без учета дополнительной перевозки
|  | дополнительная перевозка оборудования заказчика из текущей СНБ | [19 empty] | дополнительная перевозка оборудования заказчика из текущей СНБ
|  | Оборудование заказчика, отсутствующее в СНБ | [19 empty] | Оборудование заказчика, отсутствующее в СНБ
|  | оборудование заказчика, отсутствующее в СНБ без учета дополнительной перевозки | [19 empty] | оборудование заказчика, отсутствующее в СНБ без учета дополнительной перевозки
|  | дополнительная перевозка оборудования заказчика, отсутствующего в СНБ | [19 empty] | дополнительная перевозка оборудования заказчика, отсутствующего в СНБ
|  | Оборудование подрядчика из текущей СНБ | [19 empty] | Оборудование подрядчика из текущей СНБ
|  | оборудование подрядчика из текущей СНБ без учета дополнительной перевозки | [19 empty] | оборудование подрядчика из текущей СНБ без учета дополнительной перевозки
|  | дополнительная перевозка оборудования подрядчика из текущей СНБ | [19 empty] | дополнительная перевозка оборудования подрядчика из текущей СНБ
|  | Оборудование подрядчика, отсутствующее в СНБ | [19 empty] | Оборудование подрядчика, отсутствующее в СНБ
|  | оборудование подрядчика, отсутствующее в СНБ без учета дополнительной перевозки | [19 empty] | оборудование подрядчика, отсутствующее в СНБ без учета дополнительной перевозки
|  | дополнительная перевозка оборудования подрядчика, отсутствующего в СНБ | [19 empty] | дополнительная перевозка оборудования подрядчика, отсутствующего в СНБ
|  | Возврат материалов из текущей СНБ | [19 empty] | Возврат материалов из текущей СНБ
|  | возврат материалов из текущей СНБ без учета дополнительной перевозки | [19 empty] | возврат материалов из текущей СНБ без учета дополнительной перевозки
|  | возврат дополнительной перевозки материалов из текущей СНБ | [19 empty] | возврат дополнительной перевозки материалов из текущей СНБ
|  | Возврат материалов, отсутствующих в СНБ | [19 empty] | Возврат материалов, отсутствующих в СНБ
|  | возврат материалов, отсутствующих в СНБ без учета дополнительной перевозки | [19 empty] | возврат материалов, отсутствующих в СНБ без учета дополнительной перевозки
|  | возврат дополнительной перевозки материалов, отсутствующих в СНБ | [19 empty] | возврат дополнительной перевозки материалов, отсутствующих в СНБ
|  | Всего возврат материалов | [19 empty] | Всего возврат материалов
|  | Возврат оборудования из текущей СНБ | [19 empty] | Возврат оборудования из текущей СНБ
|  | возврат оборудования из текущей СНБ без учета дополнительной перевозки | [19 empty] | возврат оборудования из текущей СНБ без учета дополнительной перевозки
|  | возврат дополнительной перевозки оборудования из текущей СНБ | [19 empty] | возврат дополнительной перевозки оборудования из текущей СНБ
|  | Возврат оборудования, отсутствующего в СНБ | [19 empty] | Возврат оборудования, отсутствующего в СНБ
|  | возврат оборудования, отсутствующего в СНБ без учета дополнительной перевозки | [19 empty] | возврат оборудования, отсутствующего в СНБ без учета дополнительной перевозки
|  | возврат дополнительной перевозки оборудования, отсутствующего в СНБ | [19 empty] | возврат дополнительной перевозки оборудования, отсутствующего в СНБ
|  | Всего возврат оборудования | [19 empty] | Всего возврат оборудования
Раздел 6. Ведомость демонтажа | [13 empty] | Раздел 6. Ведомость демонтажа
208 | ГЭСНр 67-01-004-05 ЛБ-40 - 320 г (0,32 кг). Вес мусора 350*0,32/1000=0,112 | Демонтаж: светильников для люминесцентных ламп | 100 шт | 3.5 |  | 3.5
| 1 | ОТ | чел.-ч |  |  | 62.615 |  |  |  |  | 21728.66
| 1-100-23 | Средний разряд работы 2,3 | чел.-ч | 17.89 |  | 62.615 |  |  | 347.02 |  | 21728.66
Объём: (3,5)*17,89
| 2 | ЭМ | [8 empty] | 15.99
|  | ОТм(ЗТм) | чел.-ч |  |  | 0.28 |  |  |  |  | 103.24
| 91.06.06-048 | Подъемники одномачтовые, грузоподъемность до 500 кг, высота подъема 45 м | маш.-ч | 0.08 |  | 0.28 | 37.32 | 1.53 | 57.1 |  | 15.99
Объём: (3,5)*0,08
| 4-100-030 | Средний разряд машиниста 3,0 | чел.-ч | 0.08 |  | 0.28 |  |  | 368.71 |  | 103.24
Объём: (0,28)*1
|  | Итого прямые затраты | [8 empty] | 21847.89
|  | ФОТ | [8 empty] | 21831.9
| Пр/812-101.0-1 | НР Электромонтажные работы | % | 91 |  | 91 |  |  |  |  | 19867.03
| Пр/774-101.0 | СП Электромонтажные работы | % | 48 |  | 48 |  |  |  |  | 10479.31
|  | Всего по позиции | [6 empty] | 14912.64 |  | 52194.23
209 | ГЭСНр 67-01-004-01 средний вес розетки/выкл = 100гр Вес мусора 350*0,1/1000=0,035 | Демонтаж: выключателей, розеток | 100 шт | 1.64 |  | 1.64
Объём: 4+160
| 1 | ОТ | чел.-ч |  |  | 9.5776 |  |  |  |  | 3234.64
| 1-100-20 | Средний разряд работы 2,0 | чел.-ч | 5.84 |  | 9.5776 |  |  | 337.73 |  | 3234.64
Объём: (1,64)*5,84
|  | Итого прямые затраты | [8 empty] | 3234.64
|  | ФОТ | [8 empty] | 3234.64
| Пр/812-101.0-1 | НР Электромонтажные работы | % | 91 |  | 91 |  |  |  |  | 2943.52
| Пр/774-101.0 | СП Электромонтажные работы | % | 48 |  | 48 |  |  |  |  | 1552.63
|  | Всего по позиции | [6 empty] | 4713.9 |  | 7730.79
210 | ГЭСНм 08-03-573-04 вес шкафа 4,5кг вес мусора 5*4,5/1000=0,02т | Шкаф (пульт) управления навесной, высота, ширина и глубина: до 600х600х350 мм | шт | 5 |  | 5
| 571/пр_2022_п.84_т.3_стр.4_стб.3 | Демонтаж: оборудование, не пригодное для дальнейшего использования, (предназначено в лом) без разборки и резки, ЗТ: 0.3, ЗТм: 0.3, ЭМ: 0.3, М: 0 | [20 empty] | Демонтаж: оборудование, не пригодное для дальнейшего использования, (предназначено в лом) без разборки и резки, ЗТ: 0.3, ЗТм: 0.3, ЭМ: 0.3, М: 0
Результирующие коэффициенты:
|  | ЗТ | 0.3
|  | ЭМ | 0.3
|  | М | 0
|  | ЗТм | 0.3
| 1 | ОТ | чел.-ч |  |  | 3.09 |  |  |  |  | 1321.22
| 1-100-42 | Средний разряд работы 4,2 | чел.-ч | 2.06 | 0.3 | 3.09 |  |  | 427.58 |  | 1321.22
Объём: (5,0)*2,06
| 2 | ЭМ | [8 empty] | 359.05
|  | ОТм(ЗТм) | чел.-ч |  |  | 0.465 |  |  |  |  | 205.89
| 91.04.01-041 | Молотки бурильные легкие при работе от передвижных компрессорных установок | маш.-ч | 0.19 | 0.3 | 0.285 | 10.23 | 1.39 | 14.22 |  | 4.05
Объём: (5,0)*0,19
| 91.05.05-015 | Краны на автомобильном ходу, грузоподъемность 16 т | маш.-ч | 0.06 | 0.3 | 0.09 |  |  | 1617.05 |  | 145.53
Объём: (5,0)*0,06
| 4-100-060 | Средний разряд машиниста 6,0 | чел.-ч | 0.06 | 0.3 | 0.09 |  |  | 557.71 |  | 50.19
Объём: (0,3)*1
| 91.14.02-001 | Автомобили бортовые, грузоподъемность до 5 т | маш.-ч | 0.06 | 0.3 | 0.09 |  |  | 651.67 |  | 58.65
Объём: (5,0)*0,06
| 4-100-040 | Средний разряд машиниста 4,0 | чел.-ч | 0.06 | 0.3 | 0.09 |  |  | 415.19 |  | 37.37
Объём: (0,3)*1
| 91.17.04-233 | Аппараты сварочные для ручной дуговой сварки, сварочный ток до 350 А | маш.-ч | 0.61 | 0.3 | 0.915 |  |  | 42.29 |  | 38.7
Объём: (5,0)*0,61
| 91.18.01-007 | Компрессоры винтовые передвижные с двигателем внутреннего сгорания, давление до 0,7 МПа (7 атм), производительность до 5,4 м3/мин | маш.-ч | 0.19 | 0.3 | 0.285 |  |  | 393.41 |  | 112.12
Объём: (5,0)*0,19
| 4-100-040 | Средний разряд машиниста 4,0 | чел.-ч | 0.19 | 0.3 | 0.285 |  |  | 415.19 |  | 118.33
Объём: (0,95)*1
| 4 | М
| 01.7.11.07-0227 | Электроды сварочные для сварки низколегированных и углеродистых сталей УОНИ 13/45, Э42А, диаметр 4-5 мм | кг | 0.1 | 0 | 0 | 155.63 | 0.9 | 140.07
Объём: (5,0)*0,1
| 01.7.15.03-0042 | Болты с гайками и шайбами строительные | кг | 0.1 | 0 | 0 | 174.93 | 1.11 | 194.17
Объём: (5,0)*0,1
| 14.4.02.04-0142 | Краска масляная МА-0115, мумия, сурик железный | кг | 0.02 | 0 | 0 | 79.88 | 1.47 | 117.42
Объём: (5,0)*0,02
|  | Итого прямые затраты | [8 empty] | 1886.16
210.1 | 421/пр_2020_п.75_пп.а | Сметная стоимость вспомогательных ненормируемых материальных ресурсов, не учтенная в сметной норме, 2% | % | 2 |  | 2 |  |  |  | 0.3 | 26.42
|  | ФОТ | [8 empty] | 1527.11
| Пр/812-049.3-1 | НР Электротехнические установки на других объектах | % | 97 |  | 97 |  |  |  |  | 1481.3
| Пр/774-049.3 | СП Электротехнические установки на других объектах | % | 51 |  | 51 |  |  |  |  | 778.83
|  | Всего по позиции | [6 empty] | 834.54 |  | 4172.71
211 | ГЭСНр 67-01-003-01 Демонтаж электропроводки: скрытая проводка 100 м-0,004. Вес мусора 44*0,004=0,18т | Демонтаж кабеля | 100 м | 44 |  | 44
| 1 | ОТ | чел.-ч |  |  | 424.16 |  |  |  |  | 143251.56
| 1-100-20 | Средний разряд работы 2,0 | чел.-ч | 9.64 |  | 424.16 |  |  | 337.73 |  | 143251.56
Объём: (44,0)*9,64
| 2 | ЭМ | [8 empty] | 25.12
|  | ОТм(ЗТм) | чел.-ч |  |  | 0.44 |  |  |  |  | 162.23
| 91.06.06-048 | Подъемники одномачтовые, грузоподъемность до 500 кг, высота подъема 45 м | маш.-ч | 0.01 |  | 0.44 | 37.32 | 1.53 | 57.1 |  | 25.12
Объём: (44,0)*0,01
| 4-100-030 | Средний разряд машиниста 3,0 | чел.-ч | 0.01 |  | 0.44 |  |  | 368.71 |  | 162.23
Объём: (0,44)*1
|  | Итого прямые затраты | [8 empty] | 143438.91
|  | ФОТ | [8 empty] | 143413.79
| Пр/812-101.0-1 | НР Электромонтажные работы | % | 91 |  | 91 |  |  |  |  | 130506.55
| Пр/774-101.0 | СП Электромонтажные работы | % | 48 |  | 48 |  |  |  |  | 68838.62
|  | Всего по позиции | [6 empty] | 7790.55 |  | 342784.08
212 | 47-1 | Погрузка группы грузов: Мусор строительный с погрузкой вручную | т |  |  | 0.347 |  |  | 981.5 |  | 340.58
Объём: 0,112+0,035+0,02+0,18
|  | Всего по позиции | [6 empty] | 981.5 |  | 340.58
213 | 02-15-1-01-0004 | Перевозка грузов I класса автомобилями-самосвалами грузоподъемностью до 15 т по дорогам с усовершенствованным (асфальтобетонным, цементобетонным, железобетонным, обработанным органическим вяжущим) дорожным покрытием на расстояние: 4 км | 1 т груза |  |  | 0.347 |  |  | 100.23 |  | 34.78
|  | Всего по позиции | [6 empty] | 100.23 |  | 34.78
|  | Итого прямые по всем-всем позициям | [6 empty] | 289.99 |  | 170809.38 | [10 empty] | Итого прямые по всем-всем позициям
|  | Итого прямые затраты по разделу 6. Ведомость демонтажа | [8 empty] | 170809.38 | [10 empty] | Итого прямые затраты по разделу 6. Ведомость демонтажа
|  | в том числе | [19 empty] | в том числе
|  | оплата труда (ОТ) | [8 empty] | 169536.08 | [10 empty] | оплата труда (ОТ)
|  | эксплуатация машин и механизмов | [8 empty] | 400.16 | [10 empty] | эксплуатация машин и механизмов
|  | оплата труда машинистов (ОТм) | [8 empty] | 471.36 | [10 empty] | оплата труда машинистов (ОТм)
|  | материальные ресурсы | [8 empty] | 26.42 | [10 empty] | материальные ресурсы
|  | перевозка | [8 empty] | 375.36 | [10 empty] | перевозка
|  | Итого ФОТ | [8 empty] | 170007.44 | [10 empty] | Итого ФОТ
|  | Итого накладные расходы | [8 empty] | 154798.4 | [10 empty] | Итого накладные расходы
|  | Итого сметная прибыль | [8 empty] | 81649.39 | [10 empty] | Итого сметная прибыль
|  | Итого по разделу 6. Ведомость демонтажа | [8 empty] | 407257.17 | [10 empty] | Итого по разделу 6. Ведомость демонтажа
|  | Справочно | [19 empty] | Справочно
|  | затраты труда рабочих |  |  |  | 499.4426 | [15 empty] | затраты труда рабочих
|  | затраты труда машинистов |  |  |  | 1.185 | [15 empty] | затраты труда машинистов
|  | ИТОГИ ПО РАЗДЕЛУ | [19 empty] | ИТОГИ ПО РАЗДЕЛУ
|  | ВСЕГО строительные работы | [8 empty] | 375.36 | [10 empty] | ВСЕГО строительные работы
|  | строительные работы без учета перевозки | [19 empty] | строительные работы без учета перевозки
|  | в том числе | [19 empty] | в том числе
|  | прямые затраты | [8 empty] | 375.36 | [10 empty] | прямые затраты
|  | в том числе | [19 empty] | в том числе
|  | оплата труда (ОТ) | [19 empty] | оплата труда (ОТ)
|  | эксплуатация машин и механизмов | [19 empty] | эксплуатация машин и механизмов
|  | оплата труда машинистов (ОТм) | [19 empty] | оплата труда машинистов (ОТм)
|  | материальные ресурсы | [19 empty] | материальные ресурсы
|  | перевозка | [8 empty] | 375.36 | [10 empty] | перевозка
|  | ФОТ | [19 empty] | ФОТ
|  | накладные расходы | [19 empty] | накладные расходы
|  | сметная прибыль | [19 empty] | сметная прибыль
|  | ВСЕГО монтажные работы | [8 empty] | 406881.81 | [10 empty] | ВСЕГО монтажные работы
|  | монтажные работы без учета перевозки | [8 empty] | 406881.81 | [10 empty] | монтажные работы без учета перевозки
|  | в том числе | [19 empty] | в том числе
|  | прямые затраты | [8 empty] | 170434.02 | [10 empty] | прямые затраты
|  | в том числе | [19 empty] | в том числе
|  | оплата труда (ОТ) | [8 empty] | 169536.08 | [10 empty] | оплата труда (ОТ)
|  | эксплуатация машин и механизмов | [8 empty] | 400.16 | [10 empty] | эксплуатация машин и механизмов
|  | оплата труда машинистов (ОТм) | [8 empty] | 471.36 | [10 empty] | оплата труда машинистов (ОТм)
|  | материальные ресурсы | [8 empty] | 26.42 | [10 empty] | материальные ресурсы
|  | перевозка | [19 empty] | перевозка
|  | ФОТ | [8 empty] | 170007.44 | [10 empty] | ФОТ
|  | накладные расходы | [8 empty] | 154798.4 | [10 empty] | накладные расходы
|  | сметная прибыль | [8 empty] | 81649.39 | [10 empty] | сметная прибыль
|  | ВСЕГО оборудование | [19 empty] | ВСЕГО оборудование
|  | оборудование без учета дополнительной перевозки | [19 empty] | оборудование без учета дополнительной перевозки
|  | дополнительная перевозка оборудования | [19 empty] | дополнительная перевозка оборудования
|  | ВСЕГО прочие затраты | [19 empty] | ВСЕГО прочие затраты
|  | прочие затраты | [19 empty] | прочие затраты
|  | прочие работы | [19 empty] | прочие работы
|  | пусконаладочные работы без учета перевозки | [19 empty] | пусконаладочные работы без учета перевозки
|  | прямые затраты | [19 empty] | прямые затраты
|  | оплата труда (ОТ) | [19 empty] | оплата труда (ОТ)
|  | эксплуатация машин и механизмов | [19 empty] | эксплуатация машин и механизмов
|  | оплата труда машинистов (ОТм) | [19 empty] | оплата труда машинистов (ОТм)
|  | материальные ресурсы | [19 empty] | материальные ресурсы
|  | перевозка | [19 empty] | перевозка
|  | ФОТ | [19 empty] | ФОТ
|  | накладные расходы | [19 empty] | накладные расходы
|  | сметная прибыль | [19 empty] | сметная прибыль
|  | ВСЕГО по РАЗДЕЛУ | [8 empty] | 407257.17 | [10 empty] | ВСЕГО по РАЗДЕЛУ
|  | Всего по РАЗДЕЛУ СМР+ПНР+перевозка | [8 empty] | 407257.17 | [10 empty] | Всего по РАЗДЕЛУ СМР+ПНР+перевозка
|  | в том числе | [19 empty] | в том числе
|  | Всего прямые затраты | [8 empty] | 170809.38 | [10 empty] | Всего прямые затраты
|  | в том числе | [19 empty] | в том числе
|  | оплата труда (ОТ) | [8 empty] | 169536.08 | [10 empty] | оплата труда (ОТ)
|  | эксплуатация машин и механизмов | [8 empty] | 400.16 | [10 empty] | эксплуатация машин и механизмов
|  | оплата труда машинистов (ОТм) | [8 empty] | 471.36 | [10 empty] | оплата труда машинистов (ОТм)
|  | материальные ресурсы | [8 empty] | 26.42 | [10 empty] | материальные ресурсы
|  | перевозка | [8 empty] | 375.36 | [10 empty] | перевозка
|  | Всего ФОТ | [8 empty] | 170007.44 | [10 empty] | Всего ФОТ
|  | Всего накладные расходы | [8 empty] | 154798.4 | [10 empty] | Всего накладные расходы
|  | Всего сметная прибыль | [8 empty] | 81649.39 | [10 empty] | Всего сметная прибыль
|  | Всего оборудование | [19 empty] | Всего оборудование
|  | Всего прочие затраты | [19 empty] | Всего прочие затраты
|  | Справочно | [19 empty] | Справочно
|  | материальные ресурсы из текущей СНБ (проверка) | [8 empty] | 26.42 | [10 empty] | материальные ресурсы из текущей СНБ (проверка)
|  | материальные ресурсы, отсутствующие в ФРСН | [19 empty] | материальные ресурсы, отсутствующие в ФРСН
|  | оборудование из текущей СНБ (проверка) | [19 empty] | оборудование из текущей СНБ (проверка)
|  | оборудование, отсутствующее в ФРСН | [19 empty] | оборудование, отсутствующее в ФРСН
|  | затраты труда рабочих |  |  |  | 499.4426 | [15 empty] | затраты труда рабочих
|  | затраты труда машинистов |  |  |  | 1.185 | [15 empty] | затраты труда машинистов
|  | Нормативные затраты труда | [8 empty] | 500.6276 | [10 empty] | Нормативные затраты труда
|  | стоимость пусконаладочных работ "вхолостую" | [19 empty] | стоимость пусконаладочных работ "вхолостую"
|  | стоимость пусконаладочных работ "под нагрузкой" | [19 empty] | стоимость пусконаладочных работ "под нагрузкой"
|  | Строительные работы - ОТ | [19 empty] | Строительные работы - ОТ
|  | Строительные работы - ЭМ | [19 empty] | Строительные работы - ЭМ
|  | Строительные работы - ОТм | [19 empty] | Строительные работы - ОТм
|  | Строительные работы - МР | [19 empty] | Строительные работы - МР
|  | Строительные работы - ФОТ | [19 empty] | Строительные работы - ФОТ
|  | Строительные работы - НР | [19 empty] | Строительные работы - НР
|  | Строительные работы - СП | [19 empty] | Строительные работы - СП
|  | Строительные работы - Материальные ресурсы, отсутствующие в ФРСН (прайсовые) | [19 empty] | Строительные работы - Материальные ресурсы, отсутствующие в ФРСН (прайсовые)
|  | Строительные работы - Независимая перевозка | [8 empty] | 375.36 | [10 empty] | Строительные работы - Независимая перевозка
|  | Строительные работы - Прямые затраты | [8 empty] | 375.36 | [10 empty] | Строительные работы - Прямые затраты
|  | Строительные работы - Затраты труда рабочих | [19 empty] | Строительные работы - Затраты труда рабочих
|  | Строительные работы - Затраты труда машинистов | [19 empty] | Строительные работы - Затраты труда машинистов
|  | Строительные работы - Затраты труда всего (рабочих и машинистов) | [19 empty] | Строительные работы - Затраты труда всего (рабочих и машинистов)
|  | Монтажные работы - ОТ | [8 empty] | 169536.08 | [10 empty] | Монтажные работы - ОТ
|  | Монтажные работы - ЭМ | [8 empty] | 400.16 | [10 empty] | Монтажные работы - ЭМ
|  | Монтажные работы - ОТм | [8 empty] | 471.36 | [10 empty] | Монтажные работы - ОТм
|  | Монтажные работы - МР | [8 empty] | 26.42 | [10 empty] | Монтажные работы - МР
|  | Монтажные работы - ФОТ | [8 empty] | 170007.44 | [10 empty] | Монтажные работы - ФОТ
|  | Монтажные работы - НР | [8 empty] | 154798.4 | [10 empty] | Монтажные работы - НР
|  | Монтажные работы - СП | [8 empty] | 81649.39 | [10 empty] | Монтажные работы - СП
|  | Монтажные работы - Материальные ресурсы, отсутствующие в ФРСН (прайсовые) | [19 empty] | Монтажные работы - Материальные ресурсы, отсутствующие в ФРСН (прайсовые)
|  | Монтажные работы - Независимая перевозка | [19 empty] | Монтажные работы - Независимая перевозка
|  | Монтажные работы - Прямые затраты | [8 empty] | 170434.02 | [10 empty] | Монтажные работы - Прямые затраты
|  | Монтажные работы - Затраты труда рабочих | [8 empty] | 499.4426 | [10 empty] | Монтажные работы - Затраты труда рабочих
|  | Монтажные работы - Затраты труда машинистов | [8 empty] | 1.185 | [10 empty] | Монтажные работы - Затраты труда машинистов
|  | Монтажные работы - Затраты труда всего (рабочих и машинистов) | [8 empty] | 500.6276 | [10 empty] | Монтажные работы - Затраты труда всего (рабочих и машинистов)
|  | Пусконаладочные работы - ОТ | [19 empty] | Пусконаладочные работы - ОТ
|  | Пусконаладочные работы - ЭМ | [19 empty] | Пусконаладочные работы - ЭМ
|  | Пусконаладочные работы - ОТм | [19 empty] | Пусконаладочные работы - ОТм
|  | Пусконаладочные работы - МР | [19 empty] | Пусконаладочные работы - МР
|  | Пусконаладочные работы - ФОТ | [19 empty] | Пусконаладочные работы - ФОТ
|  | Пусконаладочные работы - НР | [19 empty] | Пусконаладочные работы - НР
|  | Пусконаладочные работы - СП | [19 empty] | Пусконаладочные работы - СП
|  | Пусконаладочные работы - Материальные ресурсы, отсутствующие в ФРСН (прайсовые) | [19 empty] | Пусконаладочные работы - Материальные ресурсы, отсутствующие в ФРСН (прайсовые)
|  | Пусконаладочные работы - Независимая перевозка | [19 empty] | Пусконаладочные работы - Независимая перевозка
|  | Пусконаладочные работы - Прямые затраты | [19 empty] | Пусконаладочные работы - Прямые затраты
|  | Пусконаладочные работы - Затраты труда рабочих | [19 empty] | Пусконаладочные работы - Затраты труда рабочих
|  | Пусконаладочные работы - Затраты труда машинистов | [19 empty] | Пусконаладочные работы - Затраты труда машинистов
|  | Пусконаладочные работы - Затраты труда всего (рабочих и машинистов) | [19 empty] | Пусконаладочные работы - Затраты труда всего (рабочих и машинистов)
|  | Всего - ОТ | [8 empty] | 169536.08 | [10 empty] | Всего - ОТ
|  | Всего - ЭМ | [8 empty] | 400.16 | [10 empty] | Всего - ЭМ
|  | Всего - ОТм | [8 empty] | 471.36 | [10 empty] | Всего - ОТм
|  | Всего - МР | [8 empty] | 26.42 | [10 empty] | Всего - МР
|  | Всего - Независимая перевозка | [8 empty] | 375.36 | [10 empty] | Всего - Независимая перевозка
|  | Всего - НР | [8 empty] | 154798.4 | [10 empty] | Всего - НР
|  | Всего - СП | [8 empty] | 81649.39 | [10 empty] | Всего - СП
|  | Всего - ФОТ | [8 empty] | 170007.44 | [10 empty] | Всего - ФОТ
|  | Всего - Прямые затраты | [8 empty] | 170809.38 | [10 empty] | Всего - Прямые затраты
|  | Всего - Итоговая сметная стоимость (без учета перевозки) | [8 empty] | 406881.81 | [10 empty] | Всего - Итоговая сметная стоимость (без учета перевозки)
|  | 3 | [19 empty] | 3
|  | Материалы заказчика из текущей СНБ | [19 empty] | Материалы заказчика из текущей СНБ
|  | материалы заказчика из текущей СНБ без учета дополнительной перевозки | [19 empty] | материалы заказчика из текущей СНБ без учета дополнительной перевозки
|  | дополнительная перевозка материалов заказчика из текущей СНБ | [19 empty] | дополнительная перевозка материалов заказчика из текущей СНБ
|  | Материалы заказчика, отсутствующие в СНБ | [19 empty] | Материалы заказчика, отсутствующие в СНБ
|  | материалы заказчика, отсутствующие в СНБ без учета дополнительной перевозки | [19 empty] | материалы заказчика, отсутствующие в СНБ без учета дополнительной перевозки
|  | дополнительная перевозка материалов заказчика, отсутствующих в СНБ | [19 empty] | дополнительная перевозка материалов заказчика, отсутствующих в СНБ
|  | Материалы подрядчика из текущей СНБ | [19 empty] | Материалы подрядчика из текущей СНБ
|  | материалы подрядчика из текущей СНБ без учета дополнительной перевозки | [19 empty] | материалы подрядчика из текущей СНБ без учета дополнительной перевозки
|  | дополнительная перевозка материалов подрядчика из текущей СНБ | [19 empty] | дополнительная перевозка материалов подрядчика из текущей СНБ
|  | Материалы подрядчика, отсутствующие в СНБ | [19 empty] | Материалы подрядчика, отсутствующие в СНБ
|  | материалы подрядчика, отсутствующие в СНБ без учета дополнительной перевозки | [19 empty] | материалы подрядчика, отсутствующие в СНБ без учета дополнительной перевозки
|  | дополнительная перевозка материалов подрядчика, отсутствующих в СНБ | [19 empty] | дополнительная перевозка материалов подрядчика, отсутствующих в СНБ
|  | Оборудование заказчика из текущей СНБ | [19 empty] | Оборудование заказчика из текущей СНБ
|  | оборудование заказчика из текущей СНБ без учета дополнительной перевозки | [19 empty] | оборудование заказчика из текущей СНБ без учета дополнительной перевозки
|  | дополнительная перевозка оборудования заказчика из текущей СНБ | [19 empty] | дополнительная перевозка оборудования заказчика из текущей СНБ
|  | Оборудование заказчика, отсутствующее в СНБ | [19 empty] | Оборудование заказчика, отсутствующее в СНБ
|  | оборудование заказчика, отсутствующее в СНБ без учета дополнительной перевозки | [19 empty] | оборудование заказчика, отсутствующее в СНБ без учета дополнительной перевозки
|  | дополнительная перевозка оборудования заказчика, отсутствующего в СНБ | [19 empty] | дополнительная перевозка оборудования заказчика, отсутствующего в СНБ
|  | Оборудование подрядчика из текущей СНБ | [19 empty] | Оборудование подрядчика из текущей СНБ
|  | оборудование подрядчика из текущей СНБ без учета дополнительной перевозки | [19 empty] | оборудование подрядчика из текущей СНБ без учета дополнительной перевозки
|  | дополнительная перевозка оборудования подрядчика из текущей СНБ | [19 empty] | дополнительная перевозка оборудования подрядчика из текущей СНБ
|  | Оборудование подрядчика, отсутствующее в СНБ | [19 empty] | Оборудование подрядчика, отсутствующее в СНБ
|  | оборудование подрядчика, отсутствующее в СНБ без учета дополнительной перевозки | [19 empty] | оборудование подрядчика, отсутствующее в СНБ без учета дополнительной перевозки
|  | дополнительная перевозка оборудования подрядчика, отсутствующего в СНБ | [19 empty] | дополнительная перевозка оборудования подрядчика, отсутствующего в СНБ
|  | Возврат материалов из текущей СНБ | [19 empty] | Возврат материалов из текущей СНБ
|  | возврат материалов из текущей СНБ без учета дополнительной перевозки | [19 empty] | возврат материалов из текущей СНБ без учета дополнительной перевозки
|  | возврат дополнительной перевозки материалов из текущей СНБ | [19 empty] | возврат дополнительной перевозки материалов из текущей СНБ
|  | Возврат материалов, отсутствующих в СНБ | [19 empty] | Возврат материалов, отсутствующих в СНБ
|  | возврат материалов, отсутствующих в СНБ без учета дополнительной перевозки | [19 empty] | возврат материалов, отсутствующих в СНБ без учета дополнительной перевозки
|  | возврат дополнительной перевозки материалов, отсутствующих в СНБ | [19 empty] | возврат дополнительной перевозки материалов, отсутствующих в СНБ
|  | Всего возврат материалов | [19 empty] | Всего возврат материалов
|  | Возврат оборудования из текущей СНБ | [19 empty] | Возврат оборудования из текущей СНБ
|  | возврат оборудования из текущей СНБ без учета дополнительной перевозки | [19 empty] | возврат оборудования из текущей СНБ без учета дополнительной перевозки
|  | возврат дополнительной перевозки оборудования из текущей СНБ | [19 empty] | возврат дополнительной перевозки оборудования из текущей СНБ
|  | Возврат оборудования, отсутствующего в СНБ | [19 empty] | Возврат оборудования, отсутствующего в СНБ
|  | возврат оборудования, отсутствующего в СНБ без учета дополнительной перевозки | [19 empty] | возврат оборудования, отсутствующего в СНБ без учета дополнительной перевозки
|  | возврат дополнительной перевозки оборудования, отсутствующего в СНБ | [19 empty] | возврат дополнительной перевозки оборудования, отсутствующего в СНБ
|  | Всего возврат оборудования | [19 empty] | Всего возврат оборудования
|  | Итого прямые по всем-всем позициям | [6 empty] | 3319385.01 |  | 6297753.08 | [10 empty] | Итого прямые по всем-всем позициям
|  | Итого прямые затраты по разделу . | [8 empty] | 5562838.52 | [10 empty] | Итого прямые затраты по разделу .
|  | в том числе | [19 empty] | в том числе
|  | оплата труда (ОТ) | [8 empty] | 1443923 | [10 empty] | оплата труда (ОТ)
|  | эксплуатация машин и механизмов | [8 empty] | 30959.18 | [10 empty] | эксплуатация машин и механизмов
|  | оплата труда машинистов (ОТм) | [8 empty] | 15291.75 | [10 empty] | оплата труда машинистов (ОТм)
|  | материальные ресурсы | [8 empty] | 4072289.23 | [10 empty] | материальные ресурсы
|  | перевозка | [8 empty] | 375.36 | [10 empty] | перевозка
|  | Итого ФОТ | [8 empty] | 1459214.75 | [10 empty] | Итого ФОТ
|  | Итого накладные расходы | [8 empty] | 1403245.92 | [10 empty] | Итого накладные расходы
|  | Итого сметная прибыль | [8 empty] | 737672.83 | [10 empty] | Итого сметная прибыль
|  | Итого оборудование | [8 empty] | 734914.56 | [10 empty] | Итого оборудование
|  | Итого прочие затраты | [19 empty] | Итого прочие затраты
|  | Итого по разделу . | [8 empty] | 8438671.83 | [10 empty] | Итого по разделу .
|  | Справочно | [19 empty] | Справочно
|  | материальные ресурсы, отсутствующие в ФРСН | [8 empty] | 301725.47 | [10 empty] | материальные ресурсы, отсутствующие в ФРСН
|  | оборудование, отсутствующее в ФРСН | [8 empty] | 659460.76 | [10 empty] | оборудование, отсутствующее в ФРСН
|  | затраты труда рабочих |  |  |  | 3672.5718 | [15 empty] | затраты труда рабочих
|  | затраты труда машинистов |  |  |  | 33.3795 | [15 empty] | затраты труда машинистов
|  | ИТОГИ ПО СМЕТЕ | [19 empty] | ИТОГИ ПО СМЕТЕ
|  | ВСЕГО строительные работы | [8 empty] | 468059.02 | [10 empty] | ВСЕГО строительные работы
|  | строительные работы без учета перевозки | [8 empty] | 467683.66 | [10 empty] | строительные работы без учета перевозки
|  | в том числе | [19 empty] | в том числе
|  | прямые затраты | [8 empty] | 467653.44 | [10 empty] | прямые затраты
|  | в том числе | [19 empty] | в том числе
|  | эксплуатация машин и механизмов | [8 empty] | 810.22 | [10 empty] | эксплуатация машин и механизмов
|  | оплата труда машинистов (ОТм) | [8 empty] | 293.9 | [10 empty] | оплата труда машинистов (ОТм)
|  | материальные ресурсы | [8 empty] | 466173.96 | [10 empty] | материальные ресурсы
|  | перевозка | [8 empty] | 375.36 | [10 empty] | перевозка
|  | ФОТ | [8 empty] | 293.9 | [10 empty] | ФОТ
|  | накладные расходы | [8 empty] | 270.39 | [10 empty] | накладные расходы
|  | сметная прибыль | [8 empty] | 135.19 | [10 empty] | сметная прибыль
|  | ВСЕГО монтажные работы | [8 empty] | 7235698.25 | [10 empty] | ВСЕГО монтажные работы
|  | монтажные работы без учета перевозки | [8 empty] | 7235698.25 | [10 empty] | монтажные работы без учета перевозки
|  | в том числе | [19 empty] | в том числе
|  | прямые затраты | [8 empty] | 5095185.08 | [10 empty] | прямые затраты
|  | в том числе | [19 empty] | в том числе
|  | оплата труда (ОТ) | [8 empty] | 1443923 | [10 empty] | оплата труда (ОТ)
|  | эксплуатация машин и механизмов | [8 empty] | 30148.96 | [10 empty] | эксплуатация машин и механизмов
|  | оплата труда машинистов (ОТм) | [8 empty] | 14997.85 | [10 empty] | оплата труда машинистов (ОТм)
|  | материальные ресурсы | [8 empty] | 3606115.27 | [10 empty] | материальные ресурсы
|  | ФОТ | [8 empty] | 1458920.85 | [10 empty] | ФОТ
|  | накладные расходы | [8 empty] | 1402975.53 | [10 empty] | накладные расходы
|  | сметная прибыль | [8 empty] | 737537.64 | [10 empty] | сметная прибыль
|  | ВСЕГО оборудование | [8 empty] | 734914.56 | [10 empty] | ВСЕГО оборудование
|  | в том числе | [19 empty] | в том числе
|  | оборудование без учета дополнительной перевозки | [8 empty] | 734914.56 | [10 empty] | оборудование без учета дополнительной перевозки
|  | дополнительная перевозка оборудования | [19 empty] | дополнительная перевозка оборудования
|  | пусконаладочные работы без учета перевозки | [19 empty] | пусконаладочные работы без учета перевозки
|  | ВСЕГО по смете | [8 empty] | 8438671.83 | [10 empty] | ВСЕГО по смете
|  | Всего по смете СМР+ПНР+перевозка | [8 empty] | 7703757.27 | [10 empty] | Всего по смете СМР+ПНР+перевозка
|  | в том числе | [19 empty] | в том числе
|  | Всего прямые затраты | [8 empty] | 5562838.52 | [10 empty] | Всего прямые затраты
|  | в том числе | [19 empty] | в том числе
|  | оплата труда (ОТ) | [8 empty] | 1443923 | [10 empty] | оплата труда (ОТ)
|  | эксплуатация машин и механизмов | [8 empty] | 30959.18 | [10 empty] | эксплуатация машин и механизмов
|  | оплата труда машинистов (ОТм) | [8 empty] | 15291.75 | [10 empty] | оплата труда машинистов (ОТм)
|  | материальные ресурсы | [8 empty] | 4072289.23 | [10 empty] | материальные ресурсы
|  | перевозка | [8 empty] | 375.36 | [10 empty] | перевозка
|  | Всего ФОТ | [8 empty] | 1459214.75 | [10 empty] | Всего ФОТ
|  | Всего накладные расходы | [8 empty] | 1403245.92 | [10 empty] | Всего накладные расходы
|  | Всего сметная прибыль | [8 empty] | 737672.83 | [10 empty] | Всего сметная прибыль
|  | Всего оборудование | [8 empty] | 734914.56 | [10 empty] | Всего оборудование
|  | Справочно | [19 empty] | Справочно
|  | материальные ресурсы из текущей СНБ (проверка) | [8 empty] | 3770563.76 | [10 empty] | материальные ресурсы из текущей СНБ (проверка)
|  | материальные ресурсы, отсутствующие в ФРСН | [8 empty] | 301725.47 | [10 empty] | материальные ресурсы, отсутствующие в ФРСН
|  | оборудование из текущей СНБ (проверка) | [8 empty] | 75453.8 | [10 empty] | оборудование из текущей СНБ (проверка)
|  | оборудование, отсутствующее в ФРСН | [8 empty] | 659460.76 | [10 empty] | оборудование, отсутствующее в ФРСН
|  | затраты труда рабочих |  |  |  | 3672.5718 | [15 empty] | затраты труда рабочих
|  | затраты труда машинистов |  |  |  | 33.3795 | [15 empty] | затраты труда машинистов
|  | Нормативные затраты труда | [8 empty] | 3705.9513 | [10 empty] | Нормативные затраты труда
|  | Строительные работы - ОТ | [19 empty] | Строительные работы - ОТ
|  | Строительные работы - ЭМ | [8 empty] | 810.22 | [10 empty] | Строительные работы - ЭМ
|  | Строительные работы - ОТм | [8 empty] | 293.9 | [10 empty] | Строительные работы - ОТм
|  | Строительные работы - МР | [8 empty] | 466173.96 | [10 empty] | Строительные работы - МР
|  | Строительные работы - ФОТ | [8 empty] | 293.9 | [10 empty] | Строительные работы - ФОТ
|  | Строительные работы - НР | [8 empty] | 270.39 | [10 empty] | Строительные работы - НР
|  | Строительные работы - СП | [8 empty] | 135.19 | [10 empty] | Строительные работы - СП
|  | Строительные работы - Материальные ресурсы, отсутствующие в ФРСН (прайсовые) | [8 empty] | 301725.47 | [10 empty] | Строительные работы - Материальные ресурсы, отсутствующие в ФРСН (прайсовые)
|  | Строительные работы - Независимая перевозка | [8 empty] | 375.36 | [10 empty] | Строительные работы - Независимая перевозка
|  | Строительные работы - Прямые затраты | [8 empty] | 467653.44 | [10 empty] | Строительные работы - Прямые затраты
|  | Строительные работы - Затраты труда рабочих | [19 empty] | Строительные работы - Затраты труда рабочих
|  | Строительные работы - Затраты труда машинистов | [8 empty] | 0.55213 | [10 empty] | Строительные работы - Затраты труда машинистов
|  | Строительные работы - Затраты труда всего (рабочих и машинистов) | [8 empty] | 0.55213 | [10 empty] | Строительные работы - Затраты труда всего (рабочих и машинистов)
|  | Монтажные работы - ОТ | [8 empty] | 1443923 | [10 empty] | Монтажные работы - ОТ
|  | Монтажные работы - ЭМ | [8 empty] | 30148.96 | [10 empty] | Монтажные работы - ЭМ
|  | Монтажные работы - ОТм | [8 empty] | 14997.85 | [10 empty] | Монтажные работы - ОТм
|  | Монтажные работы - МР | [8 empty] | 3606115.27 | [10 empty] | Монтажные работы - МР
|  | Монтажные работы - ФОТ | [8 empty] | 1458920.85 | [10 empty] | Монтажные работы - ФОТ
|  | Монтажные работы - НР | [8 empty] | 1402975.53 | [10 empty] | Монтажные работы - НР
|  | Монтажные работы - СП | [8 empty] | 737537.64 | [10 empty] | Монтажные работы - СП
|  | Монтажные работы - Материальные ресурсы, отсутствующие в ФРСН (прайсовые) | [19 empty] | Монтажные работы - Материальные ресурсы, отсутствующие в ФРСН (прайсовые)
|  | Монтажные работы - Независимая перевозка | [19 empty] | Монтажные работы - Независимая перевозка
|  | Монтажные работы - Прямые затраты | [8 empty] | 5095185.08 | [10 empty] | Монтажные работы - Прямые затраты
|  | Монтажные работы - Затраты труда рабочих | [8 empty] | 3672.5718 | [10 empty] | Монтажные работы - Затраты труда рабочих
|  | Монтажные работы - Затраты труда машинистов | [8 empty] | 32.8274 | [10 empty] | Монтажные работы - Затраты труда машинистов
|  | Монтажные работы - Затраты труда всего (рабочих и машинистов) | [8 empty] | 3705.3992 | [10 empty] | Монтажные работы - Затраты труда всего (рабочих и машинистов)
|  | Пусконаладочные работы - ОТ | [19 empty] | Пусконаладочные работы - ОТ
|  | Пусконаладочные работы - ЭМ | [19 empty] | Пусконаладочные работы - ЭМ
|  | Пусконаладочные работы - ОТм | [19 empty] | Пусконаладочные работы - ОТм
|  | Пусконаладочные работы - МР | [19 empty] | Пусконаладочные работы - МР
|  | Пусконаладочные работы - ФОТ | [19 empty] | Пусконаладочные работы - ФОТ
|  | Пусконаладочные работы - НР | [19 empty] | Пусконаладочные работы - НР
|  | Пусконаладочные работы - СП | [19 empty] | Пусконаладочные работы - СП
|  | Пусконаладочные работы - Материальные ресурсы, отсутствующие в ФРСН (прайсовые) | [19 empty] | Пусконаладочные работы - Материальные ресурсы, отсутствующие в ФРСН (прайсовые)
|  | Пусконаладочные работы - Независимая перевозка | [19 empty] | Пусконаладочные работы - Независимая перевозка
|  | Пусконаладочные работы - Прямые затраты | [19 empty] | Пусконаладочные работы - Прямые затраты
|  | Пусконаладочные работы - Затраты труда рабочих | [19 empty] | Пусконаладочные работы - Затраты труда рабочих
|  | Пусконаладочные работы - Затраты труда машинистов | [19 empty] | Пусконаладочные работы - Затраты труда машинистов
|  | Пусконаладочные работы - Затраты труда всего (рабочих и машинистов) | [19 empty] | Пусконаладочные работы - Затраты труда всего (рабочих и машинистов)
|  | Всего - ОТ | [8 empty] | 1443923 | [10 empty] | Всего - ОТ
|  | Всего - ЭМ | [8 empty] | 30959.18 | [10 empty] | Всего - ЭМ
|  | Всего - ОТм | [8 empty] | 15291.75 | [10 empty] | Всего - ОТм
|  | Всего - МР | [8 empty] | 4072289.23 | [10 empty] | Всего - МР
|  | Всего - Независимая перевозка | [8 empty] | 375.36 | [10 empty] | Всего - Независимая перевозка
|  | Всего - НР | [8 empty] | 1403245.92 | [10 empty] | Всего - НР
|  | Всего - СП | [8 empty] | 737672.83 | [10 empty] | Всего - СП
|  | Всего - ФОТ | [8 empty] | 1459214.75 | [10 empty] | Всего - ФОТ
|  | Всего - Прямые затраты | [8 empty] | 5562838.52 | [10 empty] | Всего - Прямые затраты
|  | Всего - Итоговая сметная стоимость (без учета перевозки) | [8 empty] | 7703381.91 | [10 empty] | Всего - Итоговая сметная стоимость (без учета перевозки)
|  | 3 | [19 empty] | 3
|  | материалы заказчика из текущей СНБ без учета дополнительной перевозки | [19 empty] | материалы заказчика из текущей СНБ без учета дополнительной перевозки
|  | дополнительная перевозка материалов заказчика из текущей СНБ | [19 empty] | дополнительная перевозка материалов заказчика из текущей СНБ
|  | материалы заказчика, отсутствующие в СНБ без учета дополнительной перевозки | [19 empty] | материалы заказчика, отсутствующие в СНБ без учета дополнительной перевозки
|  | дополнительная перевозка материалов заказчика, отсутствующих в СНБ | [19 empty] | дополнительная перевозка материалов заказчика, отсутствующих в СНБ
|  | материалы подрядчика из текущей СНБ без учета дополнительной перевозки | [19 empty] | материалы подрядчика из текущей СНБ без учета дополнительной перевозки
|  | дополнительная перевозка материалов подрядчика из текущей СНБ | [19 empty] | дополнительная перевозка материалов подрядчика из текущей СНБ
|  | материалы подрядчика, отсутствующие в СНБ без учета дополнительной перевозки | [19 empty] | материалы подрядчика, отсутствующие в СНБ без учета дополнительной перевозки
|  | дополнительная перевозка материалов подрядчика, отсутствующих в СНБ | [19 empty] | дополнительная перевозка материалов подрядчика, отсутствующих в СНБ
|  | оборудование заказчика из текущей СНБ без учета дополнительной перевозки | [19 empty] | оборудование заказчика из текущей СНБ без учета дополнительной перевозки
|  | дополнительная перевозка оборудования заказчика из текущей СНБ | [19 empty] | дополнительная перевозка оборудования заказчика из текущей СНБ
|  | оборудование заказчика, отсутствующее в СНБ без учета дополнительной перевозки | [19 empty] | оборудование заказчика, отсутствующее в СНБ без учета дополнительной перевозки
|  | дополнительная перевозка оборудования заказчика, отсутствующего в СНБ | [19 empty] | дополнительная перевозка оборудования заказчика, отсутствующего в СНБ
|  | оборудование подрядчика из текущей СНБ без учета дополнительной перевозки | [19 empty] | оборудование подрядчика из текущей СНБ без учета дополнительной перевозки
|  | дополнительная перевозка оборудования подрядчика из текущей СНБ | [19 empty] | дополнительная перевозка оборудования подрядчика из текущей СНБ
|  | оборудование подрядчика, отсутствующее в СНБ без учета дополнительной перевозки | [19 empty] | оборудование подрядчика, отсутствующее в СНБ без учета дополнительной перевозки
|  | дополнительная перевозка оборудования подрядчика, отсутствующего в СНБ | [19 empty] | дополнительная перевозка оборудования подрядчика, отсутствующего в СНБ
|  | возврат материалов из текущей СНБ без учета дополнительной перевозки | [19 empty] | возврат материалов из текущей СНБ без учета дополнительной перевозки
|  | возврат дополнительной перевозки материалов из текущей СНБ | [19 empty] | возврат дополнительной перевозки материалов из текущей СНБ
|  | возврат материалов, отсутствующих в СНБ без учета дополнительной перевозки | [19 empty] | возврат материалов, отсутствующих в СНБ без учета дополнительной перевозки
|  | возврат дополнительной перевозки материалов, отсутствующих в СНБ | [19 empty] | возврат дополнительной перевозки материалов, отсутствующих в СНБ
|  | возврат оборудования из текущей СНБ без учета дополнительной перевозки | [19 empty] | возврат оборудования из текущей СНБ без учета дополнительной перевозки
|  | возврат дополнительной перевозки оборудования из текущей СНБ | [19 empty] | возврат дополнительной перевозки оборудования из текущей СНБ
|  | возврат оборудования, отсутствующего в СНБ без учета дополнительной перевозки | [19 empty] | возврат оборудования, отсутствующего в СНБ без учета дополнительной перевозки
|  | возврат дополнительной перевозки оборудования, отсутствующего в СНБ | [19 empty] | возврат дополнительной перевозки оборудования, отсутствующего в СНБ
Составил |  | инженер сметчик, Чернова И.А,
[должность, подпись (инициалы, фамилия)]
Проверил |  | ГИП, Андреев К.Ю
[должность, подпись (инициалы, фамилия)]

## ЛС02-01-06.АПС СОУЭ
Наименование программного продукта |  |  |  |  | ПК РИК (вер. 1.3.251208) | [6 empty] | Наименование программного продукта | ПК РИК (вер. 1.3.251208)
Наименование редакции сметных нормативов |  |  |  |  | ФСНБ-2022 с доп. и изм. 16 | [6 empty] | Наименование редакции сметных нормативов | ФСНБ-2022 с доп. и изм. 16
Реквизиты приказа Минстроя России об утверждении дополнений и изменений к сметным нормативам |  |  |  |  | Приказ Минстроя России № 696/пр от 12.11.2025 | [6 empty] | Реквизиты приказа Минстроя России об утверждении дополнений и изменений к сметным нормативам | Приказ Минстроя России № 696/пр от 12.11.2025
Реквизиты письма Минстроя России об индексах изменения сметной стоимости строительства, включаемые в федеральный реестр сметных нормативов и размещаемые в федеральной государственной информационной системе ценообразования в строительстве, подготовленного в соответствии пунктом 85 Методики расчета индексов изменения сметной стоимости строительства, утвержденной приказом Министерства строительства и жилищно-коммунального хозяйства Российской Федерации от 5 июня 2019 г. № 326/пр |  |  |  |  | Письмо Минстроя России от 21 ноября 2025 г. № 71782-ИФ/09 «О размещении индексов изменения сметной стоимости строительства по группам однородных строительных ресурсов на IV квартал 2025 года в федеральной государственной информационной системе ценообразования в строительстве» | [6 empty] | Реквизиты письма Минстроя России об индексах изменения сметной стоимости строительства, включаемые в федеральный реестр сметных нормативов и размещаемые в федеральной государственной информационной системе ценообразования в строительстве, подготовленного в соответствии пунктом 85 Методики расчета индексов изменения сметной стоимости строительства, утвержденной приказом Министерства строительства и жилищно-коммунального хозяйства Российской Федерации от 5 июня 2019 г. № 326/пр | Письмо Минстроя России от 21 ноября 2025 г. № 71782-ИФ/09 «О размещении индексов изменения сметной стоимости строительства по группам однородных строительных ресурсов на IV квартал 2025 года в федеральной государственной информационной системе ценообразования в строительстве»
Реквизиты нормативного правового акта об утверждении оплаты труда, утверждаемый в соответствии с пунктом 22(1) Правилами мониторинга цен, утвержденными постановлением Правительства Российской Федерации от 23 декабря 2016 г. № 1452 |  |  |  |  | Приказ Министерства строительства Тульской области от 19.02.2025 № 7 | [6 empty] | Реквизиты нормативного правового акта об утверждении оплаты труда, утверждаемый в соответствии с пунктом 22(1) Правилами мониторинга цен, утвержденными постановлением Правительства Российской Федерации от 23 декабря 2016 г. № 1452 | Приказ Министерства строительства Тульской области от 19.02.2025 № 7
Обоснование принятых текущих цен на строительные ресурсы |  |  |  |  | Сплит-форма ФГИС ЦС, Тульская область, IV квартал 2025 | [6 empty] | Обоснование принятых текущих цен на строительные ресурсы | Сплит-форма ФГИС ЦС, Тульская область, IV квартал 2025
Наименование субъекта Российской Федерации |  |  |  |  | Тульская область | [6 empty] | Наименование субъекта Российской Федерации | Тульская область
Наименование зоны субъекта Российской Федерации |  |  |  |  | Тульская область | [6 empty] | Наименование зоны субъекта Российской Федерации | Тульская область
КАПИТАЛЬНЫЙ РЕМОНТ ЗДАНИЯ БЛОКА УЧЕБНО-ПРОИЗВОДСТВЕННЫХ МАСТЕРСКИХ ГПОУ ТО "ЕХТТ", РАСПОЛОЖЕННЫХ ПО АДРЕСУ: ТУЛЬСКАЯ ОБЛАСТЬ, Г. ЕФРЕМОВ, УЛ. ПИОНЕРСКАЯ, Д.12 | [13 empty] | КАПИТАЛЬНЫЙ РЕМОНТ ЗДАНИЯ БЛОКА УЧЕБНО-ПРОИЗВОДСТВЕННЫХ МАСТЕРСКИХ ГПОУ ТО "ЕХТТ", РАСПОЛОЖЕННЫХ ПО АДРЕСУ: ТУЛЬСКАЯ ОБЛАСТЬ, Г. ЕФРЕМОВ, УЛ. ПИОНЕРСКАЯ, Д.12
(наименование стройки)
Здание блока учебно-производственных мастерских | [13 empty] | Здание блока учебно-производственных мастерских
(наименование объекта капитального строительства)
ЛОКАЛЬНЫЙ СМЕТНЫЙ РАСЧЁТ (СМЕТА) № ЛС-02-01-06 | [13 empty] | ЛОКАЛЬНЫЙ СМЕТНЫЙ РАСЧЁТ (СМЕТА) № ЛС-02-01-06
Система автоматической пожарной сигнализации. Система оповещения и управления эвакуацией | [13 empty] | Система автоматической пожарной сигнализации. Система оповещения и управления эвакуацией
(наименование работ и затрат)
Составлен |  | ресурсно-индексным | методом
Основание |  | 060/25-АПС, СОУЭ-ВОР
(проектная и (или) иная техническая документация)
Составлен(а) в текущем уровне цен |  |  | IV квартал 2025
Сметная стоимость |  | 697,70 | тыс. руб. | Средства на оплату труда рабочих |  |  |  | 235,19 |  |  | тыс. руб.
|  |  |  | Средства на оплату труда машинистов |  |  |  | 0,23 |  |  | тыс. руб.
в том числе
строительных работ |  | 9,29 | тыс. руб. | Нормативные затраты труда рабочих |  |  |  | 594.5149 |  |  | чел.-ч.
монтажных работ |  | 640,64 | тыс. руб. | Нормативные затраты труда машинистов |  |  |  | 0.54452 |  |  | чел.-ч.
оборудования |  | 47,77 | тыс. руб.
прочих затрат
№ п/п | Обоснование | Наименование работ и затрат | Единица измерения | Количество |  |  | Сметная стоимость, руб. | [7 empty] | № п/п | Обоснование | Наименование работ и затрат | Единица измерения | Количество | Сметная стоимость, руб.
|  |  |  | на единицу измерения | коэффициенты | всего с учётом коэффициентов | на единицу измерения в базисном уровне цен | индекс | на единицу измерения в текущем уровне цен | коэффициенты | всего в текущем уровне цен
1 | 2 | 3 | 4 | 5 | 6 | 7 | 8 | 9 | 10 | 11 | 12
Раздел 1. Оборудование системы АПС | [13 empty] | Раздел 1. Оборудование системы АПС
| Демонтаж оборудования с сохранением материала и с последующим монтажом | [19 empty] | Демонтаж оборудования с сохранением материала и с последующим монтажом
1 | ГЭСНм 10-08-001-05 *С2000-КДЛ-2И, С2000-КПБ, С2000-БКИ, С2000-М, С2000-СП1 исп.01 | Приборы ПС на: 1 луч | шт | 5 |  | 5
| 571/пр_2022_п.84_т.3_стр.1_стб.3 | Демонтаж: оборудование, пригодное для дальнейшего использования, со снятием с места установки, необходимой (частичной) разборкой и консервированием с целью длительного или кратковременного хранения, ЗТ: 0.7, ЗТм: 0.7, ЭМ: 0.7, М: 0 | [19 empty] | Демонтаж: оборудование, пригодное для дальнейшего использования, со снятием с места установки, необходимой (частичной) разборкой и консервированием с целью длительного или кратковременного хранения, ЗТ: 0.7, ЗТм: 0.7, ЭМ: 0.7, М: 0
Результирующие коэффициенты:
|  | ЗТ | 0.7
|  | ЭМ | 0.7
|  | М | 0
|  | ЗТм | 0.7
| 1 | ОТ | чел.-ч |  |  | 6.3 |  |  |  |  | 2654.69
| 1-100-41 | Средний разряд работы 4,1 | чел.-ч | 1.8 | 0.7 | 6.3 |  |  | 421.38 |  | 2654.69
Объём: (5,0)*1,8
| 4 | М
| 01.3.05.17-0002 | Канифоль сосновая | кг | 0.0016 | 0 | 0 | 284.15 | 1.47 | 417.7
Объём: (5,0)*0,0016
| 01.7.03.04-0001 | Электроэнергия | кВт-ч | 0.0676 | 0 | 0 |  |  | 9.16
Объём: (5,0)*0,0676
| 01.7.15.07-0012 | Дюбели пластмассовые с шурупами, диаметр 12 мм, длина 70 мм, диаметр шурупа 8 мм, длина шурупа 70 мм | 100 шт | 0.03 | 0 | 0 | 978.09 | 1.3 | 1271.52
Объём: (5,0)*0,03
| 03.1.01.01-0002 | Гипс строительный Г-3 | т | 0.00015 | 0 | 0 | 4338.27 | 1.34 | 5813.28
Объём: (5,0)*0,00015
| 10.3.02.03-0012 | Припои оловянно-свинцовые бессурьмянистые, марка ПОС40 | кг | 0.02 | 0 | 0 | 899.56 | 1.61 | 1448.29
Объём: (5,0)*0,02
|  | Итого прямые затраты | [8 empty] | 2654.69
|  | ФОТ | [8 empty] | 2654.69
| Пр/812-051.1-1 | НР Оборудование связи: прокладка и монтаж сетей связи | % | 90 |  | 90 |  |  |  |  | 2389.22
| Пр/774-051.1 | СП Оборудование связи: прокладка и монтаж сетей связи | % | 46 |  | 46 |  |  |  |  | 1221.16
|  | Всего по позиции | [6 empty] | 1253.01 |  | 6265.07
2 | ГЭСНм 10-08-002-02 ДИП 34А-03 | Извещатель ПС автоматический: дымовой, фотоэлектрический, радиоизотопный, световой в нормальном исполнении | шт | 49 |  | 49
| 571/пр_2022_п.84_т.3_стр.1_стб.3 | Демонтаж: оборудование, пригодное для дальнейшего использования, со снятием с места установки, необходимой (частичной) разборкой и консервированием с целью длительного или кратковременного хранения, ЗТ: 0.7, ЗТм: 0.7, ЭМ: 0.7, М: 0 | [19 empty] | Демонтаж: оборудование, пригодное для дальнейшего использования, со снятием с места установки, необходимой (частичной) разборкой и консервированием с целью длительного или кратковременного хранения, ЗТ: 0.7, ЗТм: 0.7, ЭМ: 0.7, М: 0
Результирующие коэффициенты:
|  | ЗТ | 0.7
|  | ЭМ | 0.7
|  | М | 0
|  | ЗТм | 0.7
| 1 | ОТ | чел.-ч |  |  | 57.624 |  |  |  |  | 23924.91
| 1-100-40 | Средний разряд работы 4,0 | чел.-ч | 1.68 | 0.7 | 57.624 |  |  | 415.19 |  | 23924.91
Объём: (49,0)*1,68
| 4 | М
| 01.3.05.17-0002 | Канифоль сосновая | кг | 0.0005 | 0 | 0 | 284.15 | 1.47 | 417.7
Объём: (49,0)*0,0005
| 01.7.03.04-0001 | Электроэнергия | кВт-ч | 0.0832 | 0 | 0 |  |  | 9.16
Объём: (49,0)*0,0832
| 01.7.15.07-0012 | Дюбели пластмассовые с шурупами, диаметр 12 мм, длина 70 мм, диаметр шурупа 8 мм, длина шурупа 70 мм | 100 шт | 0.025 | 0 | 0 | 978.09 | 1.3 | 1271.52
Объём: (49,0)*0,025
| 03.1.01.01-0002 | Гипс строительный Г-3 | т | 1e-05 | 0 | 0 | 4338.27 | 1.34 | 5813.28
Объём: (49,0)*0,00001
| 10.3.02.03-0012 | Припои оловянно-свинцовые бессурьмянистые, марка ПОС40 | кг | 0.01 | 0 | 0 | 899.56 | 1.61 | 1448.29
Объём: (49,0)*0,01
|  | Итого прямые затраты | [8 empty] | 23924.91
|  | ФОТ | [8 empty] | 23924.91
| Пр/812-051.1-1 | НР Оборудование связи: прокладка и монтаж сетей связи | % | 90 |  | 90 |  |  |  |  | 21532.42
| Пр/774-051.1 | СП Оборудование связи: прокладка и монтаж сетей связи | % | 46 |  | 46 |  |  |  |  | 11005.46
|  | Всего по позиции | [6 empty] | 1152.3 |  | 56462.79
3 | ГЭСНм 08-01-081-05 ИПР 513-ЗАМ исп.01 | Аппарат (кнопка, ключ управления, замок электромагнитной блокировки, звуковой сигнал, сигнальная лампа) управления и сигнализации, количество подключаемых концов до 2: многопроволочного провода (жил кабеля) | 100 шт | 0.07 |  | 0.07
| 571/пр_2022_п.84_т.3_стр.1_стб.3 | Демонтаж: оборудование, пригодное для дальнейшего использования, со снятием с места установки, необходимой (частичной) разборкой и консервированием с целью длительного или кратковременного хранения, ЗТ: 0.7, ЗТм: 0.7, ЭМ: 0.7, М: 0 | [19 empty] | Демонтаж: оборудование, пригодное для дальнейшего использования, со снятием с места установки, необходимой (частичной) разборкой и консервированием с целью длительного или кратковременного хранения, ЗТ: 0.7, ЗТм: 0.7, ЭМ: 0.7, М: 0
Результирующие коэффициенты:
|  | ЗТ | 0.7
|  | ЭМ | 0.7
|  | М | 0
|  | ЗТм | 0.7
| 1 | ОТ | чел.-ч |  |  | 1.961 |  |  |  |  | 814.18
| 1-100-40 | Средний разряд работы 4,0 | чел.-ч | 40.02 | 0.7 | 1.961 |  |  | 415.19 |  | 814.18
Объём: (0,07)*40,02
| 2 | ЭМ | [8 empty] | 3.51
|  | ОТм(ЗТм) | чел.-ч |  |  | 0.00539 |  |  |  |  | 2.24
| 91.14.02-001 | Автомобили бортовые, грузоподъемность до 5 т | маш.-ч | 0.11 | 0.7 | 0.00539 |  |  | 651.67 |  | 3.51
Объём: (0,07)*0,11
| 4-100-040 | Средний разряд машиниста 4,0 | чел.-ч | 0.11 | 0.7 | 0.00539 |  |  | 415.19 |  | 2.24
Объём: (0,0077)*1
| 4 | М
| 01.7.15.03-0042 | Болты с гайками и шайбами строительные | кг | 5.98 | 0 | 0 | 174.93 | 1.11 | 194.17
Объём: (0,07)*5,98
|  | Итого прямые затраты | [8 empty] | 819.93
|  | ФОТ | [8 empty] | 816.42
| Пр/812-049.3-1 | НР Электротехнические установки на других объектах | % | 97 |  | 97 |  |  |  |  | 791.93
| Пр/774-049.3 | СП Электротехнические установки на других объектах | % | 51 |  | 51 |  |  |  |  | 416.37
|  | Всего по позиции | [6 empty] | 28974.71 |  | 2028.23
4 | ГЭСНм 10-08-001-05 БРИЗ исп.03 | Приборы ПС на: 1 луч | шт | 10 |  | 10
| 571/пр_2022_п.84_т.3_стр.1_стб.3 | Демонтаж: оборудование, пригодное для дальнейшего использования, со снятием с места установки, необходимой (частичной) разборкой и консервированием с целью длительного или кратковременного хранения, ЗТ: 0.7, ЗТм: 0.7, ЭМ: 0.7, М: 0 | [19 empty] | Демонтаж: оборудование, пригодное для дальнейшего использования, со снятием с места установки, необходимой (частичной) разборкой и консервированием с целью длительного или кратковременного хранения, ЗТ: 0.7, ЗТм: 0.7, ЭМ: 0.7, М: 0
Результирующие коэффициенты:
|  | ЗТ | 0.7
|  | ЭМ | 0.7
|  | М | 0
|  | ЗТм | 0.7
| 1 | ОТ | чел.-ч |  |  | 12.6 |  |  |  |  | 5309.39
| 1-100-41 | Средний разряд работы 4,1 | чел.-ч | 1.8 | 0.7 | 12.6 |  |  | 421.38 |  | 5309.39
Объём: (10,0)*1,8
| 4 | М
| 01.3.05.17-0002 | Канифоль сосновая | кг | 0.0016 | 0 | 0 | 284.15 | 1.47 | 417.7
Объём: (10,0)*0,0016
| 01.7.03.04-0001 | Электроэнергия | кВт-ч | 0.0676 | 0 | 0 |  |  | 9.16
Объём: (10,0)*0,0676
| 01.7.15.07-0012 | Дюбели пластмассовые с шурупами, диаметр 12 мм, длина 70 мм, диаметр шурупа 8 мм, длина шурупа 70 мм | 100 шт | 0.03 | 0 | 0 | 978.09 | 1.3 | 1271.52
Объём: (10,0)*0,03
| 03.1.01.01-0002 | Гипс строительный Г-3 | т | 0.00015 | 0 | 0 | 4338.27 | 1.34 | 5813.28
Объём: (10,0)*0,00015
| 10.3.02.03-0012 | Припои оловянно-свинцовые бессурьмянистые, марка ПОС40 | кг | 0.02 | 0 | 0 | 899.56 | 1.61 | 1448.29
Объём: (10,0)*0,02
|  | Итого прямые затраты | [8 empty] | 5309.39
|  | ФОТ | [8 empty] | 5309.39
| Пр/812-051.1-1 | НР Оборудование связи: прокладка и монтаж сетей связи | % | 90 |  | 90 |  |  |  |  | 4778.45
| Пр/774-051.1 | СП Оборудование связи: прокладка и монтаж сетей связи | % | 46 |  | 46 |  |  |  |  | 2442.32
|  | Всего по позиции | [6 empty] | 1253.02 |  | 12530.16
| Демонтаж без сохранения материала системы | [19 empty] | Демонтаж без сохранения материала системы
5 | ГЭСНр 67-01-003-01 | Демонтаж кабеля | 100 м | 7.06 |  | 7.06
Объём: 666+10+10+20
| 1 | ОТ | чел.-ч |  |  | 68.0584 |  |  |  |  | 22985.36
| 1-100-20 | Средний разряд работы 2,0 | чел.-ч | 9.64 |  | 68.0584 |  |  | 337.73 |  | 22985.36
Объём: (7,06)*9,64
| 2 | ЭМ | [8 empty] | 4.03
|  | ОТм(ЗТм) | чел.-ч |  |  | 0.0706 |  |  |  |  | 26.03
| 91.06.06-048 | Подъемники одномачтовые, грузоподъемность до 500 кг, высота подъема 45 м | маш.-ч | 0.01 |  | 0.0706 | 37.32 | 1.53 | 57.1 |  | 4.03
Объём: (7,06)*0,01
| 4-100-030 | Средний разряд машиниста 3,0 | чел.-ч | 0.01 |  | 0.0706 |  |  | 368.71 |  | 26.03
Объём: (0,0706)*1
|  | Итого прямые затраты | [8 empty] | 23015.42
|  | ФОТ | [8 empty] | 23011.39
| Пр/812-101.0-1 | НР Электромонтажные работы | % | 91 |  | 91 |  |  |  |  | 20940.36
| Пр/774-101.0 | СП Электромонтажные работы | % | 48 |  | 48 |  |  |  |  | 11045.47
|  | Всего по позиции | [6 empty] | 7790.55 |  | 55001.25
6 | ГЭСНм 08-02-390-01 | Короба пластмассовые: шириной до 40 мм | 100 м | 6.78 |  | 6.78
Объём: 20+658
| 571/пр_2022_п.84_т.3_стр.4_стб.3 | Демонтаж: оборудование, не пригодное для дальнейшего использования, (предназначено в лом) без разборки и резки, ЗТ: 0.3, ЗТм: 0.3, ЭМ: 0.3, М: 0 | [19 empty] | Демонтаж: оборудование, не пригодное для дальнейшего использования, (предназначено в лом) без разборки и резки, ЗТ: 0.3, ЗТм: 0.3, ЭМ: 0.3, М: 0
Результирующие коэффициенты:
|  | ЗТ | 0.3
|  | ЭМ | 0.3
|  | М | 0
|  | ЗТм | 0.3
| 1 | ОТ | чел.-ч |  |  | 33.1339 |  |  |  |  | 13602.77
| 1-100-39 | Средний разряд работы 3,9 | чел.-ч | 16.29 | 0.3 | 33.1339 |  |  | 410.54 |  | 13602.77
Объём: (6,78)*16,29
| 2 | ЭМ | [8 empty] | 1.16
|  | ОТм(ЗТм) | чел.-ч |  |  | 0.02034 |  |  |  |  | 7.5
| 91.06.06-048 | Подъемники одномачтовые, грузоподъемность до 500 кг, высота подъема 45 м | маш.-ч | 0.01 | 0.3 | 0.02034 | 37.32 | 1.53 | 57.1 |  | 1.16
Объём: (6,78)*0,01
| 4-100-030 | Средний разряд машиниста 3,0 | чел.-ч | 0.01 | 0.3 | 0.02034 |  |  | 368.71 |  | 7.5
Объём: (0,0678)*1
| 4 | М
| 01.7.03.04-0001 | Электроэнергия | кВт-ч | 6.5664 | 0 | 0 |  |  | 9.16
Объём: (6,78)*6,5664
| 01.7.15.07-0022 | Дюбели полиэтиленовые распорные, диаметр 6 мм, длина 40 мм | 1000 шт | 0.2 | 0 | 0 | 261.09 | 1.3 | 339.42
Объём: (6,78)*0,2
| 01.7.15.14-0165 | Шурупы самонарезающие стальные с полукруглой головкой и прямым шлицем, остроконечные, диаметр 4 мм, длина 40 мм | т | 0.001 | 0 | 0 | 99190.96 | 1.3 | 128948.25
Объём: (6,78)*0,001
|  | Итого прямые затраты | [8 empty] | 13611.43
6.1 | 421/пр_2020_п.75_пп.а | Сметная стоимость вспомогательных ненормируемых материальных ресурсов, не учтенная в сметной норме, 2% | % | 2 |  | 2 |  |  |  | 0.3 | 272.06
|  | ФОТ | [8 empty] | 13610.27
| Пр/812-049.3-1 | НР Электротехнические установки на других объектах | % | 97 |  | 97 |  |  |  |  | 13201.96
| Пр/774-049.3 | СП Электротехнические установки на других объектах | % | 51 |  | 51 |  |  |  |  | 6941.24
|  | Всего по позиции | [6 empty] | 5018.69 |  | 34026.69
7 | ГЭСНм 08-02-409-09 | Труба гофрированная ПВХ для защиты проводов и кабелей по установленным конструкциям, по стенам, колоннам, потолкам, основанию пола | 100 м | 0.08 |  | 0.08
| 571/пр_2022_п.84_т.3_стр.4_стб.3 | Демонтаж: оборудование, не пригодное для дальнейшего использования, (предназначено в лом) без разборки и резки, ЗТ: 0.3, ЗТм: 0.3, ЭМ: 0.3, М: 0 | [19 empty] | Демонтаж: оборудование, не пригодное для дальнейшего использования, (предназначено в лом) без разборки и резки, ЗТ: 0.3, ЗТм: 0.3, ЭМ: 0.3, М: 0
Результирующие коэффициенты:
|  | ЗТ | 0.3
|  | ЭМ | 0.3
|  | М | 0
|  | ЗТм | 0.3
| 1 | ОТ | чел.-ч |  |  | 0.3744 |  |  |  |  | 143.42
| 2-100-02 | Рабочий 2 разряда | чел.-ч | 0.02 | 0.3 | 0.00048 |  |  | 337.73 |  | 0.16
Объём: (0,08)*0,02
| 2-100-03 | Рабочий 3 разряда | чел.-ч | 10.75 | 0.3 | 0.258 |  |  | 368.71 |  | 95.13
Объём: (0,08)*10,75
| 2-100-04 | Рабочий 4 разряда | чел.-ч | 4.83 | 0.3 | 0.11592 |  |  | 415.19 |  | 48.13
Объём: (0,08)*4,83
| 2 | ЭМ | [8 empty] | 0.16
|  | ОТм(ЗТм) | чел.-ч |  |  | 0.00024 |  |  |  |  | 0.1
| 91.14.02-001 | Автомобили бортовые, грузоподъемность до 5 т | маш.-ч | 0.01 | 0.3 | 0.00024 |  |  | 651.67 |  | 0.16
Объём: (0,08)*0,01
| 4-100-040 | Средний разряд машиниста 4,0 | чел.-ч | 0.01 | 0.3 | 0.00024 |  |  | 415.19 |  | 0.1
Объём: (0,0008)*1
| 4 | М
| 01.7.03.04-0001 | Электроэнергия | кВт-ч | 4.42 | 0 | 0 |  |  | 9.16
Объём: (0,08)*4,42
| 01.7.15.07-0152 | Дюбели пластмассовые с шурупами, диаметр 6 мм, длина 35 мм, диаметр шурупа 3,5 мм, длина шурупа 50 мм | 100 шт | 2.09 | 0 | 0 | 52.34 | 1.37 | 71.71
Объём: (0,08)*2,09
|  | Итого прямые затраты | [8 empty] | 143.68
7.1 | 421/пр_2020_п.75_пп.а | Сметная стоимость вспомогательных ненормируемых материальных ресурсов, не учтенная в сметной норме, 2% | % | 2 |  | 2 |  |  |  | 0.3 | 2.87
|  | ФОТ | [8 empty] | 143.52
| Пр/812-049.3-1 | НР Электротехнические установки на других объектах | % | 97 |  | 97 |  |  |  |  | 139.21
| Пр/774-049.3 | СП Электротехнические установки на других объектах | % | 51 |  | 51 |  |  |  |  | 73.2
|  | Всего по позиции | [6 empty] | 4487 |  | 358.96
| Монтаж ранее демонтированного оборудования | [19 empty] | Монтаж ранее демонтированного оборудования
8 | ГЭСНм 10-08-001-05 *С2000-КДЛ-2И, С2000-КПБ, С2000-БКИ, С2000-М, С2000-СП1 исп.01 | Приборы ПС на: 1 луч | шт | 5 |  | 5
| 1 | ОТ | чел.-ч |  |  | 9 |  |  |  |  | 3792.42
| 1-100-41 | Средний разряд работы 4,1 | чел.-ч | 1.8 |  | 9 |  |  | 421.38 |  | 3792.42
Объём: (5,0)*1,8
| 4 | М | [8 empty] | 346.36
| 01.3.05.17-0002 | Канифоль сосновая | кг | 0.0016 |  | 0.008 | 284.15 | 1.47 | 417.7 |  | 3.34
Объём: (5,0)*0,0016
| 01.7.03.04-0001 | Электроэнергия | кВт-ч | 0.0676 |  | 0.338 |  |  | 9.16 |  | 3.1
Объём: (5,0)*0,0676
| 01.7.15.07-0012 | Дюбели пластмассовые с шурупами, диаметр 12 мм, длина 70 мм, диаметр шурупа 8 мм, длина шурупа 70 мм | 100 шт | 0.03 |  | 0.15 | 978.09 | 1.3 | 1271.52 |  | 190.73
Объём: (5,0)*0,03
| 03.1.01.01-0002 | Гипс строительный Г-3 | т | 0.00015 |  | 0.00075 | 4338.27 | 1.34 | 5813.28 |  | 4.36
Объём: (5,0)*0,00015
| 10.3.02.03-0012 | Припои оловянно-свинцовые бессурьмянистые, марка ПОС40 | кг | 0.02 |  | 0.1 | 899.56 | 1.61 | 1448.29 |  | 144.83
Объём: (5,0)*0,02
|  | Итого прямые затраты | [8 empty] | 4138.78
8.1 | 421/пр_2020_п.75_пп.а | Сметная стоимость вспомогательных ненормируемых материальных ресурсов, не учтенная в сметной норме, 2% | % | 2 |  | 2 |  |  |  |  | 75.85
|  | ФОТ | [8 empty] | 3792.42
| Пр/812-051.1-1 | НР Оборудование связи: прокладка и монтаж сетей связи | % | 90 |  | 90 |  |  |  |  | 3413.18
| Пр/774-051.1 | СП Оборудование связи: прокладка и монтаж сетей связи | % | 46 |  | 46 |  |  |  |  | 1744.51
|  | Всего по позиции | [6 empty] | 1874.46 |  | 9372.32
9 | ГЭСНм 10-08-002-02 ДИП 34А-03 | Извещатель ПС автоматический: дымовой, фотоэлектрический, радиоизотопный, световой в нормальном исполнении | шт | 49 |  | 49
| 1 | ОТ | чел.-ч |  |  | 82.32 |  |  |  |  | 34178.44
| 1-100-40 | Средний разряд работы 4,0 | чел.-ч | 1.68 |  | 82.32 |  |  | 415.19 |  | 34178.44
Объём: (49,0)*1,68
| 4 | М | [8 empty] | 2317.69
| 01.3.05.17-0002 | Канифоль сосновая | кг | 0.0005 |  | 0.0245 | 284.15 | 1.47 | 417.7 |  | 10.23
Объём: (49,0)*0,0005
| 01.7.03.04-0001 | Электроэнергия | кВт-ч | 0.0832 |  | 4.0768 |  |  | 9.16 |  | 37.34
Объём: (49,0)*0,0832
| 01.7.15.07-0012 | Дюбели пластмассовые с шурупами, диаметр 12 мм, длина 70 мм, диаметр шурупа 8 мм, длина шурупа 70 мм | 100 шт | 0.025 |  | 1.225 | 978.09 | 1.3 | 1271.52 |  | 1557.61
Объём: (49,0)*0,025
| 03.1.01.01-0002 | Гипс строительный Г-3 | т | 1e-05 |  | 0.00049 | 4338.27 | 1.34 | 5813.28 |  | 2.85
Объём: (49,0)*0,00001
| 10.3.02.03-0012 | Припои оловянно-свинцовые бессурьмянистые, марка ПОС40 | кг | 0.01 |  | 0.49 | 899.56 | 1.61 | 1448.29 |  | 709.66
Объём: (49,0)*0,01
|  | Итого прямые затраты | [8 empty] | 36496.13
9.1 | 421/пр_2020_п.75_пп.а | Сметная стоимость вспомогательных ненормируемых материальных ресурсов, не учтенная в сметной норме, 2% | % | 2 |  | 2 |  |  |  |  | 683.57
|  | ФОТ | [8 empty] | 34178.44
| Пр/812-051.1-1 | НР Оборудование связи: прокладка и монтаж сетей связи | % | 90 |  | 90 |  |  |  |  | 30760.6
| Пр/774-051.1 | СП Оборудование связи: прокладка и монтаж сетей связи | % | 46 |  | 46 |  |  |  |  | 15722.08
|  | Всего по позиции | [6 empty] | 1707.4 |  | 83662.38
10 | ГЭСНм 08-01-081-05 ИПР 513-ЗАМ исп.01 | Аппарат (кнопка, ключ управления, замок электромагнитной блокировки, звуковой сигнал, сигнальная лампа) управления и сигнализации, количество подключаемых концов до 2: многопроволочного провода (жил кабеля) | 100 шт | 0.07 |  | 0.07
| 1 | ОТ | чел.-ч |  |  | 2.8014 |  |  |  |  | 1163.11
| 1-100-40 | Средний разряд работы 4,0 | чел.-ч | 40.02 |  | 2.8014 |  |  | 415.19 |  | 1163.11
Объём: (0,07)*40,02
| 2 | ЭМ | [8 empty] | 5.02
|  | ОТм(ЗТм) | чел.-ч |  |  | 0.0077 |  |  |  |  | 3.2
| 91.14.02-001 | Автомобили бортовые, грузоподъемность до 5 т | маш.-ч | 0.11 |  | 0.0077 |  |  | 651.67 |  | 5.02
Объём: (0,07)*0,11
| 4-100-040 | Средний разряд машиниста 4,0 | чел.-ч | 0.11 |  | 0.0077 |  |  | 415.19 |  | 3.2
Объём: (0,0077)*1
| 4 | М | [8 empty] | 81.28
| 01.7.15.03-0042 | Болты с гайками и шайбами строительные | кг | 5.98 |  | 0.4186 | 174.93 | 1.11 | 194.17 |  | 81.28
Объём: (0,07)*5,98
|  | Итого прямые затраты | [8 empty] | 1252.61
10.1 | 421/пр_2020_п.75_пп.а | Сметная стоимость вспомогательных ненормируемых материальных ресурсов, не учтенная в сметной норме, 2% | % | 2 |  | 2 |  |  |  |  | 23.26
|  | ФОТ | [8 empty] | 1166.31
| Пр/812-049.3-1 | НР Электротехнические установки на других объектах | % | 97 |  | 97 |  |  |  |  | 1131.32
| Пр/774-049.3 | СП Электротехнические установки на других объектах | % | 51 |  | 51 |  |  |  |  | 594.82
|  | Всего по позиции | [6 empty] | 42885.86 |  | 3002.01
11 | ГЭСНм 10-08-001-05 БРИЗ исп.03 | Приборы ПС на: 1 луч | шт | 10 |  | 10
| 1 | ОТ | чел.-ч |  |  | 18 |  |  |  |  | 7584.84
| 1-100-41 | Средний разряд работы 4,1 | чел.-ч | 1.8 |  | 18 |  |  | 421.38 |  | 7584.84
Объём: (10,0)*1,8
| 4 | М | [8 empty] | 692.71
| 01.3.05.17-0002 | Канифоль сосновая | кг | 0.0016 |  | 0.016 | 284.15 | 1.47 | 417.7 |  | 6.68
Объём: (10,0)*0,0016
| 01.7.03.04-0001 | Электроэнергия | кВт-ч | 0.0676 |  | 0.676 |  |  | 9.16 |  | 6.19
Объём: (10,0)*0,0676
| 01.7.15.07-0012 | Дюбели пластмассовые с шурупами, диаметр 12 мм, длина 70 мм, диаметр шурупа 8 мм, длина шурупа 70 мм | 100 шт | 0.03 |  | 0.3 | 978.09 | 1.3 | 1271.52 |  | 381.46
Объём: (10,0)*0,03
| 03.1.01.01-0002 | Гипс строительный Г-3 | т | 0.00015 |  | 0.0015 | 4338.27 | 1.34 | 5813.28 |  | 8.72
Объём: (10,0)*0,00015
| 10.3.02.03-0012 | Припои оловянно-свинцовые бессурьмянистые, марка ПОС40 | кг | 0.02 |  | 0.2 | 899.56 | 1.61 | 1448.29 |  | 289.66
Объём: (10,0)*0,02
|  | Итого прямые затраты | [8 empty] | 8277.55
11.1 | 421/пр_2020_п.75_пп.а | Сметная стоимость вспомогательных ненормируемых материальных ресурсов, не учтенная в сметной норме, 2% | % | 2 |  | 2 |  |  |  |  | 151.7
|  | ФОТ | [8 empty] | 7584.84
| Пр/812-051.1-1 | НР Оборудование связи: прокладка и монтаж сетей связи | % | 90 |  | 90 |  |  |  |  | 6826.36
| Пр/774-051.1 | СП Оборудование связи: прокладка и монтаж сетей связи | % | 46 |  | 46 |  |  |  |  | 3489.03
|  | Всего по позиции | [6 empty] | 1874.46 |  | 18744.64
| Монтаж нового оборудования | [19 empty] | Монтаж нового оборудования
12 | ГЭСНм 10-06-037-05 | Шкаф для трубных проводок: настенный, размер до 640х840 мм | шт | 1 |  | 1
| 1 | ОТ | чел.-ч |  |  | 2 |  |  |  |  | 783.9
| 1-100-35 | Средний разряд работы 3,5 | чел.-ч | 2 |  | 2 |  |  | 391.95 |  | 783.9
Объём: (1,0)*2
| 2 | ЭМ | [8 empty] | 17.1
|  | ОТм(ЗТм) | чел.-ч |  |  | 0.02 |  |  |  |  | 8.3
| 91.14.02-002 | Автомобили бортовые, грузоподъемность до 8 т | маш.-ч | 0.02 |  | 0.02 |  |  | 854.98 |  | 17.1
Объём: (1,0)*0,02
| 4-100-040 | Средний разряд машиниста 4,0 | чел.-ч | 0.02 |  | 0.02 |  |  | 415.19 |  | 8.3
Объём: (0,02)*1
| 4 | М | [8 empty] | 514.65
| 01.7.15.07-0012 | Дюбели пластмассовые с шурупами, диаметр 12 мм, длина 70 мм, диаметр шурупа 8 мм, длина шурупа 70 мм | 100 шт | 0.12 |  | 0.12 | 978.09 | 1.3 | 1271.52 |  | 152.58
Объём: (1,0)*0,12
| 01.7.15.14-0174 | Шурупы самонарезающие стальные с полукруглой головкой и прямым шлицем, остроконечные, диаметр 8 мм, длина 100 мм | т | 3e-05 |  | 3e-05 | 103780.96 | 1.3 | 134915.25 |  | 4.05
Объём: (1,0)*0,00003
| 14.4.04.12-0008 | Эмаль ЭП-140 | т | 0.0009 |  | 0.0009 | 292496.99 | 1.36 | 397795.91 |  | 358.02
Объём: (1,0)*0,0009
|  | Итого прямые затраты | [8 empty] | 1323.95
12.1 | 421/пр_2020_п.75_пп.а | Сметная стоимость вспомогательных ненормируемых материальных ресурсов, не учтенная в сметной норме, 2% | % | 2 |  | 2 |  |  |  |  | 15.68
|  | ФОТ | [8 empty] | 792.2
| Пр/812-051.1-1 | НР Оборудование связи: прокладка и монтаж сетей связи | % | 90 |  | 90 |  |  |  |  | 712.98
| Пр/774-051.1 | СП Оборудование связи: прокладка и монтаж сетей связи | % | 46 |  | 46 |  |  |  |  | 364.41
|  | Всего по позиции | [6 empty] | 2417.02 |  | 2417.02
13 | ТЦ_62.1.02.14_77_7717732138_28.12.2025_02 | ШПС-12 исп.10 | шт | 1 |  | 1 |  |  | 23351.9 |  | 23351.9
Формула ценообразования: 23075 + 276,9(1,2%)
|  | Всего по позиции | [6 empty] | 23351.9 |  | 23351.9
14 | ТЦ_62.4.02.00_77_7702680818_28.12.2025_02 | Аккумуляторная батарея 12В 17Ач | шт | 2 |  | 2 |  |  | 1966.77 |  | 3933.54
Формула ценообразования: 1943,45 + 23,32(1,2%)
|  | Всего по позиции | [6 empty] | 1966.77 |  | 3933.54
15 | ГЭСНм 10-08-001-09 | Приборы приемно-контрольные объектовые на: 2 луча | шт | 1 |  | 1
| 1 | ОТ | чел.-ч |  |  | 5.7 |  |  |  |  | 2543.17
| 1-100-45 | Средний разряд работы 4,5 | чел.-ч | 5.7 |  | 5.7 |  |  | 446.17 |  | 2543.17
Объём: (1,0)*5,7
| 4 | М | [8 empty] | 53.95
| 01.3.05.17-0002 | Канифоль сосновая | кг | 0.0014 |  | 0.0014 | 284.15 | 1.47 | 417.7 |  | 0.58
Объём: (1,0)*0,0014
| 01.7.03.04-0001 | Электроэнергия | кВт-ч | 0.0676 |  | 0.0676 |  |  | 9.16 |  | 0.62
Объём: (1,0)*0,0676
| 01.7.15.07-0012 | Дюбели пластмассовые с шурупами, диаметр 12 мм, длина 70 мм, диаметр шурупа 8 мм, длина шурупа 70 мм | 100 шт | 0.03 |  | 0.03 | 978.09 | 1.3 | 1271.52 |  | 38.15
Объём: (1,0)*0,03
| 03.1.01.01-0002 | Гипс строительный Г-3 | т | 2e-05 |  | 2e-05 | 4338.27 | 1.34 | 5813.28 |  | 0.12
Объём: (1,0)*0,00002
| 10.3.02.03-0012 | Припои оловянно-свинцовые бессурьмянистые, марка ПОС40 | кг | 0.01 |  | 0.01 | 899.56 | 1.61 | 1448.29 |  | 14.48
Объём: (1,0)*0,01
|  | Итого прямые затраты | [8 empty] | 2597.12
15.1 | 421/пр_2020_п.75_пп.а | Сметная стоимость вспомогательных ненормируемых материальных ресурсов, не учтенная в сметной норме, 2% | % | 2 |  | 2 |  |  |  |  | 50.86
|  | ФОТ | [8 empty] | 2543.17
| Пр/812-051.1-1 | НР Оборудование связи: прокладка и монтаж сетей связи | % | 90 |  | 90 |  |  |  |  | 2288.85
| Пр/774-051.1 | СП Оборудование связи: прокладка и монтаж сетей связи | % | 46 |  | 46 |  |  |  |  | 1169.86
|  | Всего по позиции | [6 empty] | 6106.69 |  | 6106.69
16 | ТЦ_61.2.00.00_77_7717732138_28.12.2025_02 | ППКОП "Цербер RM2" (7201,28/1,0167=7082,99) | шт | 1 |  | 1 |  |  | 5875.4 |  | 5875.4
Формула ценообразования: 5805,73 + 69,67(1,2%)
|  | Всего по позиции | [6 empty] | 5875.4 |  | 5875.4
17 | ТЦ_61.1.04.00_31_3123321257_28.12.2025_02 | Коллинеарная UHF антенна <К3-430> | шт | 1 |  | 1 |  |  | 4216.67 |  | 4216.67
Формула ценообразования: 4166,67 + 50(1,2%)
|  | Всего по позиции | [6 empty] | 4216.67 |  | 4216.67
18 | ТЦ_21.1.08.00_36_3662192701_28.12.2025_02 | Кабельная сборка N/RG8X/SMA 10 м | шт | 1 |  | 1 |  |  | 1232.5 |  | 1232.5
Формула ценообразования: 1208,33 + 24,17(2%)
|  | Всего по позиции | [6 empty] | 1232.5 |  | 1232.5
| Кабельная продукция | [19 empty] | Кабельная продукция
19 | ГЭСНм 08-02-399-01 | Провод в коробах, сечением: до 6 мм2 | 100 м | 3.2 |  | 3.2
| 1 | ОТ | чел.-ч |  |  | 9.024 |  |  |  |  | 3662.75
| 1-100-38 | Средний разряд работы 3,8 | чел.-ч | 2.82 |  | 9.024 |  |  | 405.89 |  | 3662.75
Объём: (3,2)*2,82
| 2 | ЭМ | [8 empty] | 72.6
|  | ОТм(ЗТм) | чел.-ч |  |  | 0.064 |  |  |  |  | 31.14
| 91.05.05-015 | Краны на автомобильном ходу, грузоподъемность 16 т | маш.-ч | 0.01 |  | 0.032 |  |  | 1617.05 |  | 51.75
Объём: (3,2)*0,01
| 4-100-060 | Средний разряд машиниста 6,0 | чел.-ч | 0.01 |  | 0.032 |  |  | 557.71 |  | 17.85
Объём: (0,032)*1
| 91.14.02-001 | Автомобили бортовые, грузоподъемность до 5 т | маш.-ч | 0.01 |  | 0.032 |  |  | 651.67 |  | 20.85
Объём: (3,2)*0,01
| 4-100-040 | Средний разряд машиниста 4,0 | чел.-ч | 0.01 |  | 0.032 |  |  | 415.19 |  | 13.29
Объём: (0,032)*1
| 4 | М | [8 empty] | 351.08
| 01.7.06.05-0041 | Ленты изоляционные хлопчатобумажные прорезиненные для электромонтажных и ремонтных работ, цвет черный, ширина 20 мм, толщина 0,35 мм | м | 13.33 |  | 42.656 | 5.87 | 0.96 | 5.64 |  | 240.58
Объём: (3,2)*13,33
| 01.7.06.07-0002 | Ленты монтажные из пластмассы для бандажирования проводов, скрепляются пластмассовыми кнопками, ширина 10 мм | 10 м | 0.5 |  | 1.6 | 37.71 | 1.52 | 57.32 |  | 91.71
Объём: (3,2)*0,5
| 14.4.02.04-0142 | Краска масляная МА-0115, мумия, сурик железный | кг | 0.05 |  | 0.16 | 79.88 | 1.47 | 117.42 |  | 18.79
Объём: (3,2)*0,05
|  | Итого прямые затраты | [8 empty] | 4117.57
19.1 | 421/пр_2020_п.75_пп.а | Сметная стоимость вспомогательных ненормируемых материальных ресурсов, не учтенная в сметной норме, 2% | % | 2 |  | 2 |  |  |  |  | 73.26
|  | ФОТ | [8 empty] | 3693.89
| Пр/812-049.3-1 | НР Электротехнические установки на других объектах | % | 97 |  | 97 |  |  |  |  | 3583.07
| Пр/774-049.3 | СП Электротехнические установки на других объектах | % | 51 |  | 51 |  |  |  |  | 1883.88
|  | Всего по позиции | [6 empty] | 3018.06 |  | 9657.78
20 | ГЭСНм 08-02-412-01 | Затягивание провода в проложенные трубы и металлические рукава первого одножильного или многожильного в общей оплетке, суммарное сечение: до 2,5 мм2 | 100 м | 3.3 |  | 3.3
| 1 | ОТ | чел.-ч |  |  | 14.817 |  |  |  |  | 6014.07
| 1-100-38 | Средний разряд работы 3,8 | чел.-ч | 4.49 |  | 14.817 |  |  | 405.89 |  | 6014.07
Объём: (3,3)*4,49
| 2 | ЭМ | [8 empty] | 74.87
|  | ОТм(ЗТм) | чел.-ч |  |  | 0.066 |  |  |  |  | 32.1
| 91.05.05-015 | Краны на автомобильном ходу, грузоподъемность 16 т | маш.-ч | 0.01 |  | 0.033 |  |  | 1617.05 |  | 53.36
Объём: (3,3)*0,01
| 4-100-060 | Средний разряд машиниста 6,0 | чел.-ч | 0.01 |  | 0.033 |  |  | 557.71 |  | 18.4
Объём: (0,033)*1
| 91.14.02-001 | Автомобили бортовые, грузоподъемность до 5 т | маш.-ч | 0.01 |  | 0.033 |  |  | 651.67 |  | 21.51
Объём: (3,3)*0,01
| 4-100-040 | Средний разряд машиниста 4,0 | чел.-ч | 0.01 |  | 0.033 |  |  | 415.19 |  | 13.7
Объём: (0,033)*1
| 4 | М | [8 empty] | 492
| 01.7.06.05-0041 | Ленты изоляционные хлопчатобумажные прорезиненные для электромонтажных и ремонтных работ, цвет черный, ширина 20 мм, толщина 0,35 мм | м | 13.33 |  | 43.989 | 5.87 | 0.96 | 5.64 |  | 248.1
Объём: (3,3)*13,33
| 01.7.07.20-0002 | Тальк молотый, сорт I | т | 0.00043 |  | 0.001419 | 43821.53 | 1.28 | 56091.56 |  | 79.59
Объём: (3,3)*0,00043
| 14.4.02.04-0142 | Краска масляная МА-0115, мумия, сурик железный | кг | 0.02 |  | 0.066 | 79.88 | 1.47 | 117.42 |  | 7.75
Объём: (3,3)*0,02
| 20.2.01.05-0001 | Гильзы кабельные медные 2,5 мм | 100 шт | 0.05 |  | 0.165 | 412.93 | 1.23 | 507.9 |  | 83.8
Объём: (3,3)*0,05
| 20.2.02.01-0011 | Втулки полипропиленовые, диаметр 17 мм | 1000 шт | 0.0122 |  | 0.04026 | 1481.45 | 1.22 | 1807.37 |  | 72.76
Объём: (3,3)*0,0122
|  | Итого прямые затраты | [8 empty] | 6613.04
20.1 | 421/пр_2020_п.75_пп.а | Сметная стоимость вспомогательных ненормируемых материальных ресурсов, не учтенная в сметной норме, 2% | % | 2 |  | 2 |  |  |  |  | 120.28
|  | ФОТ | [8 empty] | 6046.17
| Пр/812-049.3-1 | НР Электротехнические установки на других объектах | % | 97 |  | 97 |  |  |  |  | 5864.78
| Пр/774-049.3 | СП Электротехнические установки на других объектах | % | 51 |  | 51 |  |  |  |  | 3083.55
|  | Всего по позиции | [6 empty] | 4752.02 |  | 15681.65
21 | 21.1.08.01-0142 | Кабель парной скрутки КПСнг(A)-FRHF 1х2х0,75 | 1000 м | 0.663 |  | 0.663 | 21679.1 | 1.1 | 23847.01 |  | 15810.57
Объём: (320+330)*1,02
|  | Всего по позиции | [6 empty] | 23847.01 |  | 15810.57
22 | ГЭСНм 08-02-412-01 | Затягивание провода в проложенные трубы и металлические рукава первого одножильного или многожильного в общей оплетке, суммарное сечение: до 2,5 мм2 | 100 м | 0.1 |  | 0.1
| 1 | ОТ | чел.-ч |  |  | 0.449 |  |  |  |  | 182.24
| 1-100-38 | Средний разряд работы 3,8 | чел.-ч | 4.49 |  | 0.449 |  |  | 405.89 |  | 182.24
Объём: (0,1)*4,49
| 2 | ЭМ | [8 empty] | 2.27
|  | ОТм(ЗТм) | чел.-ч |  |  | 0.002 |  |  |  |  | 0.98
| 91.05.05-015 | Краны на автомобильном ходу, грузоподъемность 16 т | маш.-ч | 0.01 |  | 0.001 |  |  | 1617.05 |  | 1.62
Объём: (0,1)*0,01
| 4-100-060 | Средний разряд машиниста 6,0 | чел.-ч | 0.01 |  | 0.001 |  |  | 557.71 |  | 0.56
Объём: (0,001)*1
| 91.14.02-001 | Автомобили бортовые, грузоподъемность до 5 т | маш.-ч | 0.01 |  | 0.001 |  |  | 651.67 |  | 0.65
Объём: (0,1)*0,01
| 4-100-040 | Средний разряд машиниста 4,0 | чел.-ч | 0.01 |  | 0.001 |  |  | 415.19 |  | 0.42
Объём: (0,001)*1
| 4 | М | [8 empty] | 14.9
| 01.7.06.05-0041 | Ленты изоляционные хлопчатобумажные прорезиненные для электромонтажных и ремонтных работ, цвет черный, ширина 20 мм, толщина 0,35 мм | м | 13.33 |  | 1.333 | 5.87 | 0.96 | 5.64 |  | 7.52
Объём: (0,1)*13,33
| 01.7.07.20-0002 | Тальк молотый, сорт I | т | 0.00043 |  | 4.3e-05 | 43821.53 | 1.28 | 56091.56 |  | 2.41
Объём: (0,1)*0,00043
| 14.4.02.04-0142 | Краска масляная МА-0115, мумия, сурик железный | кг | 0.02 |  | 0.002 | 79.88 | 1.47 | 117.42 |  | 0.23
Объём: (0,1)*0,02
| 20.2.01.05-0001 | Гильзы кабельные медные 2,5 мм | 100 шт | 0.05 |  | 0.005 | 412.93 | 1.23 | 507.9 |  | 2.54
Объём: (0,1)*0,05
| 20.2.02.01-0011 | Втулки полипропиленовые, диаметр 17 мм | 1000 шт | 0.0122 |  | 0.00122 | 1481.45 | 1.22 | 1807.37 |  | 2.2
Объём: (0,1)*0,0122
|  | Итого прямые затраты | [8 empty] | 200.39
22.1 | 421/пр_2020_п.75_пп.а | Сметная стоимость вспомогательных ненормируемых материальных ресурсов, не учтенная в сметной норме, 2% | % | 2 |  | 2 |  |  |  |  | 3.64
|  | ФОТ | [8 empty] | 183.22
| Пр/812-049.3-1 | НР Электротехнические установки на других объектах | % | 97 |  | 97 |  |  |  |  | 177.72
| Пр/774-049.3 | СП Электротехнические установки на других объектах | % | 51 |  | 51 |  |  |  |  | 93.44
|  | Всего по позиции | [6 empty] | 4751.9 |  | 475.19
23 | 21.1.08.01-0144 | Кабель парной скрутки КПСнг(A)-FRHF 2х2х0,5 | 1000 м | 0.0102 |  | 0.0102 | 29700.03 | 1.1 | 32670.03 |  | 333.23
Объём: 10*1,02
|  | Всего по позиции | [6 empty] | 32670.03 |  | 333.23
24 | ГЭСНм 08-02-412-03 | Затягивание провода в проложенные трубы и металлические рукава первого одножильного или многожильного в общей оплетке, суммарное сечение: до 16 мм2 | 100 м | 0.1 |  | 0.1
| 1 | ОТ | чел.-ч |  |  | 0.629 |  |  |  |  | 255.3
| 1-100-38 | Средний разряд работы 3,8 | чел.-ч | 6.29 |  | 0.629 |  |  | 405.89 |  | 255.3
Объём: (0,1)*6,29
| 2 | ЭМ | [8 empty] | 6.81
|  | ОТм(ЗТм) | чел.-ч |  |  | 0.006 |  |  |  |  | 2.92
| 91.05.05-015 | Краны на автомобильном ходу, грузоподъемность 16 т | маш.-ч | 0.03 |  | 0.003 |  |  | 1617.05 |  | 4.85
Объём: (0,1)*0,03
| 4-100-060 | Средний разряд машиниста 6,0 | чел.-ч | 0.03 |  | 0.003 |  |  | 557.71 |  | 1.67
Объём: (0,003)*1
| 91.14.02-001 | Автомобили бортовые, грузоподъемность до 5 т | маш.-ч | 0.03 |  | 0.003 |  |  | 651.67 |  | 1.96
Объём: (0,1)*0,03
| 4-100-040 | Средний разряд машиниста 4,0 | чел.-ч | 0.03 |  | 0.003 |  |  | 415.19 |  | 1.25
Объём: (0,003)*1
| 4 | М | [8 empty] | 32.24
| 01.7.06.05-0041 | Ленты изоляционные хлопчатобумажные прорезиненные для электромонтажных и ремонтных работ, цвет черный, ширина 20 мм, толщина 0,35 мм | м | 26.67 |  | 2.667 | 5.87 | 0.96 | 5.64 |  | 15.04
Объём: (0,1)*26,67
| 01.7.07.20-0002 | Тальк молотый, сорт I | т | 0.00105 |  | 0.000105 | 43821.53 | 1.28 | 56091.56 |  | 5.89
Объём: (0,1)*0,00105
| 14.4.02.04-0142 | Краска масляная МА-0115, мумия, сурик железный | кг | 0.02 |  | 0.002 | 79.88 | 1.47 | 117.42 |  | 0.23
Объём: (0,1)*0,02
| 20.2.01.05-0005 | Гильзы кабельные медные 16 мм | 100 шт | 0.05 |  | 0.005 | 1239.94 | 1.23 | 1525.13 |  | 7.63
Объём: (0,1)*0,05
| 20.2.02.01-0013 | Втулки полипропиленовые, диаметр 28 мм | 1000 шт | 0.0122 |  | 0.00122 | 2316.78 | 1.22 | 2826.47 |  | 3.45
Объём: (0,1)*0,0122
|  | Итого прямые затраты | [8 empty] | 297.27
24.1 | 421/пр_2020_п.75_пп.а | Сметная стоимость вспомогательных ненормируемых материальных ресурсов, не учтенная в сметной норме, 2% | % | 2 |  | 2 |  |  |  |  | 5.11
|  | ФОТ | [8 empty] | 258.22
| Пр/812-049.3-1 | НР Электротехнические установки на других объектах | % | 97 |  | 97 |  |  |  |  | 250.47
| Пр/774-049.3 | СП Электротехнические установки на других объектах | % | 51 |  | 51 |  |  |  |  | 131.69
|  | Всего по позиции | [6 empty] | 6845.4 |  | 684.54
25 | ТЦ_21.1.06.00_77_7702680818_10.03.2026_02 | кабель ППГнг(А)-FRHF -22кВ-3x2,5 мм2 150109,50/1,0167=147 643,85) | п.м. | 10.2 |  | 10.2 |  |  | 123.44 |  | 1259.09
Формула ценообразования: 121,02 + 2,42(2%)
Объём: 10*1,02
|  | Всего по позиции | [6 empty] | 123.44 |  | 1259.09
26 | ГЭСНм 08-02-390-01 | Короба пластмассовые: шириной до 40 мм | 100 м | 3.2 |  | 3.2
| 1 | ОТ | чел.-ч |  |  | 52.128 |  |  |  |  | 21400.63
| 1-100-39 | Средний разряд работы 3,9 | чел.-ч | 16.29 |  | 52.128 |  |  | 410.54 |  | 21400.63
Объём: (3,2)*16,29
| 2 | ЭМ | [8 empty] | 1.83
|  | ОТм(ЗТм) | чел.-ч |  |  | 0.032 |  |  |  |  | 11.8
| 91.06.06-048 | Подъемники одномачтовые, грузоподъемность до 500 кг, высота подъема 45 м | маш.-ч | 0.01 |  | 0.032 | 37.32 | 1.53 | 57.1 |  | 1.83
Объём: (3,2)*0,01
| 4-100-030 | Средний разряд машиниста 3,0 | чел.-ч | 0.01 |  | 0.032 |  |  | 368.71 |  | 11.8
Объём: (0,032)*1
| 4 | М | [8 empty] | 822.33
| 01.7.03.04-0001 | Электроэнергия | кВт-ч | 6.5664 |  | 21.0125 |  |  | 9.16 |  | 192.47
Объём: (3,2)*6,5664
| 01.7.15.07-0022 | Дюбели полиэтиленовые распорные, диаметр 6 мм, длина 40 мм | 1000 шт | 0.2 |  | 0.64 | 261.09 | 1.3 | 339.42 |  | 217.23
Объём: (3,2)*0,2
| 01.7.15.14-0165 | Шурупы самонарезающие стальные с полукруглой головкой и прямым шлицем, остроконечные, диаметр 4 мм, длина 40 мм | т | 0.001 |  | 0.0032 | 99190.96 | 1.3 | 128948.25 |  | 412.63
Объём: (3,2)*0,001
|  | Итого прямые затраты | [8 empty] | 22236.59
26.1 | 421/пр_2020_п.75_пп.а | Сметная стоимость вспомогательных ненормируемых материальных ресурсов, не учтенная в сметной норме, 2% | % | 2 |  | 2 |  |  |  |  | 428.01
|  | ФОТ | [8 empty] | 21412.43
| Пр/812-049.3-1 | НР Электротехнические установки на других объектах | % | 97 |  | 97 |  |  |  |  | 20770.06
| Пр/774-049.3 | СП Электротехнические установки на других объектах | % | 51 |  | 51 |  |  |  |  | 10920.34
|  | Всего по позиции | [6 empty] | 16985.94 |  | 54355
27 | 20.2.05.04-0057 | Короб кабельный (кабель-канал) ПВХ с крышкой, размеры 25х25 мм | 100 м | 3.2 |  | 3.2 | 4995.52 | 1.22 | 6094.53 |  | 19502.5
|  | Всего по позиции | [6 empty] | 6094.53 |  | 19502.5
28 | ГЭСНм 08-02-409-09 | Труба гофрированная ПВХ для защиты проводов и кабелей по установленным конструкциям, по стенам, колоннам, потолкам, основанию пола | 100 м | 3.5 |  | 3.5
| 1 | ОТ | чел.-ч |  |  | 54.6 |  |  |  |  | 20915.14
| 2-100-02 | Рабочий 2 разряда | чел.-ч | 0.02 |  | 0.07 |  |  | 337.73 |  | 23.64
Объём: (3,5)*0,02
| 2-100-03 | Рабочий 3 разряда | чел.-ч | 10.75 |  | 37.625 |  |  | 368.71 |  | 13872.71
Объём: (3,5)*10,75
| 2-100-04 | Рабочий 4 разряда | чел.-ч | 4.83 |  | 16.905 |  |  | 415.19 |  | 7018.79
Объём: (3,5)*4,83
| 2 | ЭМ | [8 empty] | 22.81
|  | ОТм(ЗТм) | чел.-ч |  |  | 0.035 |  |  |  |  | 14.53
| 91.14.02-001 | Автомобили бортовые, грузоподъемность до 5 т | маш.-ч | 0.01 |  | 0.035 |  |  | 651.67 |  | 22.81
Объём: (3,5)*0,01
| 4-100-040 | Средний разряд машиниста 4,0 | чел.-ч | 0.01 |  | 0.035 |  |  | 415.19 |  | 14.53
Объём: (0,035)*1
| 4 | М | [8 empty] | 666.27
| 01.7.03.04-0001 | Электроэнергия | кВт-ч | 4.42 |  | 15.47 |  |  | 9.16 |  | 141.71
Объём: (3,5)*4,42
| 01.7.15.07-0152 | Дюбели пластмассовые с шурупами, диаметр 6 мм, длина 35 мм, диаметр шурупа 3,5 мм, длина шурупа 50 мм | 100 шт | 2.09 |  | 7.315 | 52.34 | 1.37 | 71.71 |  | 524.56
Объём: (3,5)*2,09
|  | Итого прямые затраты | [8 empty] | 21618.75
28.1 | 421/пр_2020_п.75_пп.а | Сметная стоимость вспомогательных ненормируемых материальных ресурсов, не учтенная в сметной норме, 2% | % | 2 |  | 2 |  |  |  |  | 418.3
|  | ФОТ | [8 empty] | 20929.67
| Пр/812-049.3-1 | НР Электротехнические установки на других объектах | % | 97 |  | 97 |  |  |  |  | 20301.78
| Пр/774-049.3 | СП Электротехнические установки на других объектах | % | 51 |  | 51 |  |  |  |  | 10674.13
|  | Всего по позиции | [6 empty] | 15146.56 |  | 53012.96
29 | 24.3.01.02-0001 | Трубы гибкие гофрированные, легкие, из самозатухающего ПВХ, с протяжкой, номинальный диаметр 20 мм | м | 354.2 |  | 354.2 | 12.11 | 1.04 | 12.59 |  | 4459.38
Объём: 350*1,012
|  | Всего по позиции | [6 empty] | 12.59 |  | 4459.38
30 | 20.2.05.02-1110 | Скобы металлические однолапковые для кабеля диаметром 19-20 мм | 100 шт | 7.31 |  | 7.31 | 187.2 | 1.38 | 258.34 |  | 1888.47
|  | Всего по позиции | [6 empty] | 258.34 |  | 1888.47
|  | Итого прямые по всем-всем позициям | [6 empty] | 41236.71 |  | 262836.9 | [11 empty] | Итого прямые по всем-всем позициям
|  | Итого прямые затраты по разделу 1. Оборудование системы АПС | [8 empty] | 225459.39 | [11 empty] | Итого прямые затраты по разделу 1. Оборудование системы АПС
|  | в том числе | [20 empty] | в том числе
|  | оплата труда (ОТ) | [8 empty] | 171910.73 | [11 empty] | оплата труда (ОТ)
|  | эксплуатация машин и механизмов | [8 empty] | 212.17 | [11 empty] | эксплуатация машин и механизмов
|  | оплата труда машинистов (ОТм) | [8 empty] | 140.84 | [11 empty] | оплата труда машинистов (ОТм)
|  | материальные ресурсы | [8 empty] | 53195.65 | [11 empty] | материальные ресурсы
|  | Итого ФОТ | [8 empty] | 172051.57 | [11 empty] | Итого ФОТ
|  | Итого накладные расходы | [8 empty] | 159854.72 | [11 empty] | Итого накладные расходы
|  | Итого сметная прибыль | [8 empty] | 83016.96 | [11 empty] | Итого сметная прибыль
|  | Итого оборудование | [8 empty] | 37377.51 | [11 empty] | Итого оборудование
|  | Итого по разделу 1. Оборудование системы АПС | [8 empty] | 505708.58 | [11 empty] | Итого по разделу 1. Оборудование системы АПС
|  | Справочно | [20 empty] | Справочно
|  | материальные ресурсы, отсутствующие в ФРСН | [8 empty] | 2491.59 | [11 empty] | материальные ресурсы, отсутствующие в ФРСН
|  | оборудование, отсутствующее в ФРСН | [8 empty] | 37377.51 | [11 empty] | оборудование, отсутствующее в ФРСН
|  | затраты труда рабочих |  |  |  | 431.52 | [16 empty] | затраты труда рабочих
|  | затраты труда машинистов |  |  |  | 0.32927 | [16 empty] | затраты труда машинистов
|  | ИТОГИ ПО РАЗДЕЛУ | [20 empty] | ИТОГИ ПО РАЗДЕЛУ
|  | ВСЕГО строительные работы | [8 empty] | 5718.47 | [11 empty] | ВСЕГО строительные работы
|  | строительные работы без учета перевозки | [8 empty] | 5718.47 | [11 empty] | строительные работы без учета перевозки
|  | в том числе | [20 empty] | в том числе
|  | прямые затраты | [8 empty] | 5718.47 | [11 empty] | прямые затраты
|  | в том числе | [20 empty] | в том числе
|  | оплата труда (ОТ) | [20 empty] | оплата труда (ОТ)
|  | эксплуатация машин и механизмов | [20 empty] | эксплуатация машин и механизмов
|  | оплата труда машинистов (ОТм) | [20 empty] | оплата труда машинистов (ОТм)
|  | материальные ресурсы | [8 empty] | 5718.47 | [11 empty] | материальные ресурсы
|  | перевозка | [20 empty] | перевозка
|  | ФОТ | [20 empty] | ФОТ
|  | накладные расходы | [20 empty] | накладные расходы
|  | сметная прибыль | [20 empty] | сметная прибыль
|  | ВСЕГО монтажные работы | [8 empty] | 462612.6 | [11 empty] | ВСЕГО монтажные работы
|  | монтажные работы без учета перевозки | [8 empty] | 462612.6 | [11 empty] | монтажные работы без учета перевозки
|  | в том числе | [20 empty] | в том числе
|  | прямые затраты | [8 empty] | 219740.92 | [11 empty] | прямые затраты
|  | в том числе | [20 empty] | в том числе
|  | оплата труда (ОТ) | [8 empty] | 171910.73 | [11 empty] | оплата труда (ОТ)
|  | эксплуатация машин и механизмов | [8 empty] | 212.17 | [11 empty] | эксплуатация машин и механизмов
|  | оплата труда машинистов (ОТм) | [8 empty] | 140.84 | [11 empty] | оплата труда машинистов (ОТм)
|  | материальные ресурсы | [8 empty] | 47477.18 | [11 empty] | материальные ресурсы
|  | перевозка | [20 empty] | перевозка
|  | ФОТ | [8 empty] | 172051.57 | [11 empty] | ФОТ
|  | накладные расходы | [8 empty] | 159854.72 | [11 empty] | накладные расходы
|  | сметная прибыль | [8 empty] | 83016.96 | [11 empty] | сметная прибыль
|  | ВСЕГО оборудование | [8 empty] | 37377.51 | [11 empty] | ВСЕГО оборудование
|  | в том числе | [20 empty] | в том числе
|  | оборудование без учета дополнительной перевозки | [8 empty] | 37377.51 | [11 empty] | оборудование без учета дополнительной перевозки
|  | дополнительная перевозка оборудования | [20 empty] | дополнительная перевозка оборудования
|  | ВСЕГО прочие затраты | [20 empty] | ВСЕГО прочие затраты
|  | прочие затраты | [20 empty] | прочие затраты
|  | прочие работы | [20 empty] | прочие работы
|  | пусконаладочные работы без учета перевозки | [20 empty] | пусконаладочные работы без учета перевозки
|  | прямые затраты | [20 empty] | прямые затраты
|  | оплата труда (ОТ) | [20 empty] | оплата труда (ОТ)
|  | эксплуатация машин и механизмов | [20 empty] | эксплуатация машин и механизмов
|  | оплата труда машинистов (ОТм) | [20 empty] | оплата труда машинистов (ОТм)
|  | материальные ресурсы | [20 empty] | материальные ресурсы
|  | перевозка | [20 empty] | перевозка
|  | ФОТ | [20 empty] | ФОТ
|  | накладные расходы | [20 empty] | накладные расходы
|  | сметная прибыль | [20 empty] | сметная прибыль
|  | ВСЕГО по РАЗДЕЛУ | [8 empty] | 505708.58 | [11 empty] | ВСЕГО по РАЗДЕЛУ
|  | Всего по РАЗДЕЛУ СМР+ПНР+перевозка | [8 empty] | 468331.07 | [11 empty] | Всего по РАЗДЕЛУ СМР+ПНР+перевозка
|  | в том числе | [20 empty] | в том числе
|  | Всего прямые затраты | [8 empty] | 225459.39 | [11 empty] | Всего прямые затраты
|  | в том числе | [20 empty] | в том числе
|  | оплата труда (ОТ) | [8 empty] | 171910.73 | [11 empty] | оплата труда (ОТ)
|  | эксплуатация машин и механизмов | [8 empty] | 212.17 | [11 empty] | эксплуатация машин и механизмов
|  | оплата труда машинистов (ОТм) | [8 empty] | 140.84 | [11 empty] | оплата труда машинистов (ОТм)
|  | материальные ресурсы | [8 empty] | 53195.65 | [11 empty] | материальные ресурсы
|  | перевозка | [20 empty] | перевозка
|  | Всего ФОТ | [8 empty] | 172051.57 | [11 empty] | Всего ФОТ
|  | Всего накладные расходы | [8 empty] | 159854.72 | [11 empty] | Всего накладные расходы
|  | Всего сметная прибыль | [8 empty] | 83016.96 | [11 empty] | Всего сметная прибыль
|  | Всего оборудование | [8 empty] | 37377.51 | [11 empty] | Всего оборудование
|  | Всего прочие затраты | [20 empty] | Всего прочие затраты
|  | Справочно | [20 empty] | Справочно
|  | материальные ресурсы из текущей СНБ (проверка) | [8 empty] | 50704.06 | [11 empty] | материальные ресурсы из текущей СНБ (проверка)
|  | материальные ресурсы, отсутствующие в ФРСН | [8 empty] | 2491.59 | [11 empty] | материальные ресурсы, отсутствующие в ФРСН
|  | оборудование из текущей СНБ (проверка) | [20 empty] | оборудование из текущей СНБ (проверка)
|  | оборудование, отсутствующее в ФРСН | [8 empty] | 37377.51 | [11 empty] | оборудование, отсутствующее в ФРСН
|  | затраты труда рабочих |  |  |  | 431.52 | [16 empty] | затраты труда рабочих
|  | затраты труда машинистов |  |  |  | 0.32927 | [16 empty] | затраты труда машинистов
|  | Нормативные затраты труда | [8 empty] | 431.8493 | [11 empty] | Нормативные затраты труда
|  | стоимость пусконаладочных работ "вхолостую" | [20 empty] | стоимость пусконаладочных работ "вхолостую"
|  | стоимость пусконаладочных работ "под нагрузкой" | [20 empty] | стоимость пусконаладочных работ "под нагрузкой"
|  | Строительные работы - ОТ | [20 empty] | Строительные работы - ОТ
|  | Строительные работы - ЭМ | [20 empty] | Строительные работы - ЭМ
|  | Строительные работы - ОТм | [20 empty] | Строительные работы - ОТм
|  | Строительные работы - МР | [8 empty] | 5718.47 | [11 empty] | Строительные работы - МР
|  | Строительные работы - ФОТ | [20 empty] | Строительные работы - ФОТ
|  | Строительные работы - НР | [20 empty] | Строительные работы - НР
|  | Строительные работы - СП | [20 empty] | Строительные работы - СП
|  | Строительные работы - Материальные ресурсы, отсутствующие в ФРСН (прайсовые) | [8 empty] | 1259.09 | [11 empty] | Строительные работы - Материальные ресурсы, отсутствующие в ФРСН (прайсовые)
|  | Строительные работы - Независимая перевозка | [20 empty] | Строительные работы - Независимая перевозка
|  | Строительные работы - Прямые затраты | [8 empty] | 5718.47 | [11 empty] | Строительные работы - Прямые затраты
|  | Строительные работы - Затраты труда рабочих | [20 empty] | Строительные работы - Затраты труда рабочих
|  | Строительные работы - Затраты труда машинистов | [20 empty] | Строительные работы - Затраты труда машинистов
|  | Строительные работы - Затраты труда всего (рабочих и машинистов) | [20 empty] | Строительные работы - Затраты труда всего (рабочих и машинистов)
|  | Монтажные работы - ОТ | [8 empty] | 171910.73 | [11 empty] | Монтажные работы - ОТ
|  | Монтажные работы - ЭМ | [8 empty] | 212.17 | [11 empty] | Монтажные работы - ЭМ
|  | Монтажные работы - ОТм | [8 empty] | 140.84 | [11 empty] | Монтажные работы - ОТм
|  | Монтажные работы - МР | [8 empty] | 47477.18 | [11 empty] | Монтажные работы - МР
|  | Монтажные работы - ФОТ | [8 empty] | 172051.57 | [11 empty] | Монтажные работы - ФОТ
|  | Монтажные работы - НР | [8 empty] | 159854.72 | [11 empty] | Монтажные работы - НР
|  | Монтажные работы - СП | [8 empty] | 83016.96 | [11 empty] | Монтажные работы - СП
|  | Монтажные работы - Материальные ресурсы, отсутствующие в ФРСН (прайсовые) | [8 empty] | 1232.5 | [11 empty] | Монтажные работы - Материальные ресурсы, отсутствующие в ФРСН (прайсовые)
|  | Монтажные работы - Независимая перевозка | [20 empty] | Монтажные работы - Независимая перевозка
|  | Монтажные работы - Прямые затраты | [8 empty] | 219740.92 | [11 empty] | Монтажные работы - Прямые затраты
|  | Монтажные работы - Затраты труда рабочих | [8 empty] | 431.52 | [11 empty] | Монтажные работы - Затраты труда рабочих
|  | Монтажные работы - Затраты труда машинистов | [8 empty] | 0.32927 | [11 empty] | Монтажные работы - Затраты труда машинистов
|  | Монтажные работы - Затраты труда всего (рабочих и машинистов) | [8 empty] | 431.8493 | [11 empty] | Монтажные работы - Затраты труда всего (рабочих и машинистов)
|  | Пусконаладочные работы - ОТ | [20 empty] | Пусконаладочные работы - ОТ
|  | Пусконаладочные работы - ЭМ | [20 empty] | Пусконаладочные работы - ЭМ
|  | Пусконаладочные работы - ОТм | [20 empty] | Пусконаладочные работы - ОТм
|  | Пусконаладочные работы - МР | [20 empty] | Пусконаладочные работы - МР
|  | Пусконаладочные работы - ФОТ | [20 empty] | Пусконаладочные работы - ФОТ
|  | Пусконаладочные работы - НР | [20 empty] | Пусконаладочные работы - НР
|  | Пусконаладочные работы - СП | [20 empty] | Пусконаладочные работы - СП
|  | Пусконаладочные работы - Материальные ресурсы, отсутствующие в ФРСН (прайсовые) | [20 empty] | Пусконаладочные работы - Материальные ресурсы, отсутствующие в ФРСН (прайсовые)
|  | Пусконаладочные работы - Независимая перевозка | [20 empty] | Пусконаладочные работы - Независимая перевозка
|  | Пусконаладочные работы - Прямые затраты | [20 empty] | Пусконаладочные работы - Прямые затраты
|  | Пусконаладочные работы - Затраты труда рабочих | [20 empty] | Пусконаладочные работы - Затраты труда рабочих
|  | Пусконаладочные работы - Затраты труда машинистов | [20 empty] | Пусконаладочные работы - Затраты труда машинистов
|  | Пусконаладочные работы - Затраты труда всего (рабочих и машинистов) | [20 empty] | Пусконаладочные работы - Затраты труда всего (рабочих и машинистов)
|  | Всего - ОТ | [8 empty] | 171910.73 | [11 empty] | Всего - ОТ
|  | Всего - ЭМ | [8 empty] | 212.17 | [11 empty] | Всего - ЭМ
|  | Всего - ОТм | [8 empty] | 140.84 | [11 empty] | Всего - ОТм
|  | Всего - МР | [8 empty] | 53195.65 | [11 empty] | Всего - МР
|  | Всего - Независимая перевозка | [20 empty] | Всего - Независимая перевозка
|  | Всего - НР | [8 empty] | 159854.72 | [11 empty] | Всего - НР
|  | Всего - СП | [8 empty] | 83016.96 | [11 empty] | Всего - СП
|  | Всего - ФОТ | [8 empty] | 172051.57 | [11 empty] | Всего - ФОТ
|  | Всего - Прямые затраты | [8 empty] | 225459.39 | [11 empty] | Всего - Прямые затраты
|  | Всего - Итоговая сметная стоимость (без учета перевозки) | [8 empty] | 468331.07 | [11 empty] | Всего - Итоговая сметная стоимость (без учета перевозки)
|  | 3 | [20 empty] | 3
|  | Материалы заказчика из текущей СНБ | [20 empty] | Материалы заказчика из текущей СНБ
|  | материалы заказчика из текущей СНБ без учета дополнительной перевозки | [20 empty] | материалы заказчика из текущей СНБ без учета дополнительной перевозки
|  | дополнительная перевозка материалов заказчика из текущей СНБ | [20 empty] | дополнительная перевозка материалов заказчика из текущей СНБ
|  | Материалы заказчика, отсутствующие в СНБ | [20 empty] | Материалы заказчика, отсутствующие в СНБ
|  | материалы заказчика, отсутствующие в СНБ без учета дополнительной перевозки | [20 empty] | материалы заказчика, отсутствующие в СНБ без учета дополнительной перевозки
|  | дополнительная перевозка материалов заказчика, отсутствующих в СНБ | [20 empty] | дополнительная перевозка материалов заказчика, отсутствующих в СНБ
|  | Материалы подрядчика из текущей СНБ | [20 empty] | Материалы подрядчика из текущей СНБ
|  | материалы подрядчика из текущей СНБ без учета дополнительной перевозки | [20 empty] | материалы подрядчика из текущей СНБ без учета дополнительной перевозки
|  | дополнительная перевозка материалов подрядчика из текущей СНБ | [20 empty] | дополнительная перевозка материалов подрядчика из текущей СНБ
|  | Материалы подрядчика, отсутствующие в СНБ | [20 empty] | Материалы подрядчика, отсутствующие в СНБ
|  | материалы подрядчика, отсутствующие в СНБ без учета дополнительной перевозки | [20 empty] | материалы подрядчика, отсутствующие в СНБ без учета дополнительной перевозки
|  | дополнительная перевозка материалов подрядчика, отсутствующих в СНБ | [20 empty] | дополнительная перевозка материалов подрядчика, отсутствующих в СНБ
|  | Оборудование заказчика из текущей СНБ | [20 empty] | Оборудование заказчика из текущей СНБ
|  | оборудование заказчика из текущей СНБ без учета дополнительной перевозки | [20 empty] | оборудование заказчика из текущей СНБ без учета дополнительной перевозки
|  | дополнительная перевозка оборудования заказчика из текущей СНБ | [20 empty] | дополнительная перевозка оборудования заказчика из текущей СНБ
|  | Оборудование заказчика, отсутствующее в СНБ | [20 empty] | Оборудование заказчика, отсутствующее в СНБ
|  | оборудование заказчика, отсутствующее в СНБ без учета дополнительной перевозки | [20 empty] | оборудование заказчика, отсутствующее в СНБ без учета дополнительной перевозки
|  | дополнительная перевозка оборудования заказчика, отсутствующего в СНБ | [20 empty] | дополнительная перевозка оборудования заказчика, отсутствующего в СНБ
|  | Оборудование подрядчика из текущей СНБ | [20 empty] | Оборудование подрядчика из текущей СНБ
|  | оборудование подрядчика из текущей СНБ без учета дополнительной перевозки | [20 empty] | оборудование подрядчика из текущей СНБ без учета дополнительной перевозки
|  | дополнительная перевозка оборудования подрядчика из текущей СНБ | [20 empty] | дополнительная перевозка оборудования подрядчика из текущей СНБ
|  | Оборудование подрядчика, отсутствующее в СНБ | [20 empty] | Оборудование подрядчика, отсутствующее в СНБ
|  | оборудование подрядчика, отсутствующее в СНБ без учета дополнительной перевозки | [20 empty] | оборудование подрядчика, отсутствующее в СНБ без учета дополнительной перевозки
|  | дополнительная перевозка оборудования подрядчика, отсутствующего в СНБ | [20 empty] | дополнительная перевозка оборудования подрядчика, отсутствующего в СНБ
|  | Возврат материалов из текущей СНБ | [20 empty] | Возврат материалов из текущей СНБ
|  | возврат материалов из текущей СНБ без учета дополнительной перевозки | [20 empty] | возврат материалов из текущей СНБ без учета дополнительной перевозки
|  | возврат дополнительной перевозки материалов из текущей СНБ | [20 empty] | возврат дополнительной перевозки материалов из текущей СНБ
|  | Возврат материалов, отсутствующих в СНБ | [20 empty] | Возврат материалов, отсутствующих в СНБ
|  | возврат материалов, отсутствующих в СНБ без учета дополнительной перевозки | [20 empty] | возврат материалов, отсутствующих в СНБ без учета дополнительной перевозки
|  | возврат дополнительной перевозки материалов, отсутствующих в СНБ | [20 empty] | возврат дополнительной перевозки материалов, отсутствующих в СНБ
|  | Всего возврат материалов | [20 empty] | Всего возврат материалов
|  | Возврат оборудования из текущей СНБ | [20 empty] | Возврат оборудования из текущей СНБ
|  | возврат оборудования из текущей СНБ без учета дополнительной перевозки | [20 empty] | возврат оборудования из текущей СНБ без учета дополнительной перевозки
|  | возврат дополнительной перевозки оборудования из текущей СНБ | [20 empty] | возврат дополнительной перевозки оборудования из текущей СНБ
|  | Возврат оборудования, отсутствующего в СНБ | [20 empty] | Возврат оборудования, отсутствующего в СНБ
|  | возврат оборудования, отсутствующего в СНБ без учета дополнительной перевозки | [20 empty] | возврат оборудования, отсутствующего в СНБ без учета дополнительной перевозки
|  | возврат дополнительной перевозки оборудования, отсутствующего в СНБ | [20 empty] | возврат дополнительной перевозки оборудования, отсутствующего в СНБ
|  | Всего возврат оборудования | [20 empty] | Всего возврат оборудования
Раздел 2. Оборудование системы СОУЭ | [13 empty] | Раздел 2. Оборудование системы СОУЭ
| Демонтаж оборудования с сохранением материала и с последующим монтажом | [19 empty] | Демонтаж оборудования с сохранением материала и с последующим монтажом
31 | ГЭСНр 67-01-004-03 *Молния-12В | Демонтаж: светильников с лампами накаливания | 100 шт | 0.05 |  | 0.05
| 571/пр_2022_п.84_т.3_стр.1_стб.3 | Демонтаж: оборудование, пригодное для дальнейшего использования, со снятием с места установки, необходимой (частичной) разборкой и консервированием с целью длительного или кратковременного хранения, ЗТ: 0.7, ЗТм: 0.7, ЭМ: 0.7, М: 0 | [19 empty] | Демонтаж: оборудование, пригодное для дальнейшего использования, со снятием с места установки, необходимой (частичной) разборкой и консервированием с целью длительного или кратковременного хранения, ЗТ: 0.7, ЗТм: 0.7, ЭМ: 0.7, М: 0
Результирующие коэффициенты:
|  | ЗТ | 0.7
|  | ЭМ | 0.7
|  | М | 0
|  | ЗТм | 0.7
| 1 | ОТ | чел.-ч |  |  | 0.2212 |  |  |  |  | 74.71
| 1-100-20 | Средний разряд работы 2,0 | чел.-ч | 6.32 | 0.7 | 0.2212 |  |  | 337.73 |  | 74.71
Объём: (0,05)*6,32
| 2 | ЭМ | [8 empty] | 0.06
|  | ОТм(ЗТм) | чел.-ч |  |  | 0.00105 |  |  |  |  | 0.39
| 91.06.06-048 | Подъемники одномачтовые, грузоподъемность до 500 кг, высота подъема 45 м | маш.-ч | 0.03 | 0.7 | 0.00105 | 37.32 | 1.53 | 57.1 |  | 0.06
Объём: (0,05)*0,03
| 4-100-030 | Средний разряд машиниста 3,0 | чел.-ч | 0.03 | 0.7 | 0.00105 |  |  | 368.71 |  | 0.39
Объём: (0,0015)*1
|  | Итого прямые затраты | [8 empty] | 75.16
|  | ФОТ | [8 empty] | 75.1
| Пр/812-101.0-1 | НР Электромонтажные работы | % | 91 |  | 91 |  |  |  |  | 68.34
| Пр/774-101.0 | СП Электромонтажные работы | % | 48 |  | 48 |  |  |  |  | 36.05
|  | Всего по позиции | [6 empty] | 3591 |  | 179.55
32 | ГЭСНм 11-08-001-04 *МПН | Присоединение к приборам концов жил электрических проводок пайкой | 100 шт | 0.05 |  | 0.05
| 571/пр_2022_п.84_т.3_стр.1_стб.3 | Демонтаж: оборудование, пригодное для дальнейшего использования, со снятием с места установки, необходимой (частичной) разборкой и консервированием с целью длительного или кратковременного хранения, ЗТ: 0.7, ЗТм: 0.7, ЭМ: 0.7, М: 0 | [19 empty] | Демонтаж: оборудование, пригодное для дальнейшего использования, со снятием с места установки, необходимой (частичной) разборкой и консервированием с целью длительного или кратковременного хранения, ЗТ: 0.7, ЗТм: 0.7, ЭМ: 0.7, М: 0
Результирующие коэффициенты:
|  | ЗТ | 0.7
|  | ЭМ | 0.7
|  | М | 0
|  | ЗТм | 0.7
| 1 | ОТ | чел.-ч |  |  | 0.3605 |  |  |  |  | 158.61
| 1-100-44 | Средний разряд работы 4,4 | чел.-ч | 10.3 | 0.7 | 0.3605 |  |  | 439.97 |  | 158.61
Объём: (0,05)*10,3
| 4 | М
| 01.3.01.07-0009 | Спирт этиловый ректификованный технический, сорт I | кг | 0.056 | 0 | 0 | 596.81 | 1.47 | 877.31
Объём: (0,05)*0,056
| 01.3.05.11-0001 | Дихлорэтан технический, сорт I | т | 2e-05 | 0 | 0 | 134934.21 | 1.47 | 198353.29
Объём: (0,05)*0,00002
| 01.3.05.17-0002 | Канифоль сосновая | кг | 0.032 | 0 | 0 | 284.15 | 1.47 | 417.7
Объём: (0,05)*0,032
| 10.3.02.03-0013 | Припои оловянно-свинцовые бессурьмянистые, марка ПОС61 | кг | 0.14 | 0 | 0 | 1562.87 | 1.61 | 2516.22
Объём: (0,05)*0,14
| 14.4.03.11-0005 | Лак НЦ-62 | т | 3e-05 | 0 | 0 | 155497.88 | 1.22 | 189707.41
Объём: (0,05)*0,00003
| 24.3.01.01-0005 | Трубка полихлорвиниловая электромонтажная, толщина стенки 0,6 мм | кг | 0.04 | 0 | 0 | 196.41 | 1.35 | 265.15
Объём: (0,05)*0,04
| 25.2.01.01-0014 | Бирки кабельные маркировочные пластмассовые У136 | 100 шт | 1 | 0 | 0 | 235.73 | 0.95 | 223.94
Объём: (0,05)*1
|  | Итого прямые затраты | [8 empty] | 158.61
|  | ФОТ | [8 empty] | 158.61
| Пр/812-053.0-1 | НР Приборы, средства автоматизации и вычислительной техники | % | 90 |  | 90 |  |  |  |  | 142.75
| Пр/774-053.0 | СП Приборы, средства автоматизации и вычислительной техники | % | 46 |  | 46 |  |  |  |  | 72.96
|  | Всего по позиции | [6 empty] | 7486.4 |  | 374.32
| Демонтаж без сохранения материала | [19 empty] | Демонтаж без сохранения материала
33 | ГЭСНр 67-01-003-01 | Демонтаж кабеля | 100 м | 3.8 |  | 3.8
| 1 | ОТ | чел.-ч |  |  | 36.632 |  |  |  |  | 12371.73
| 1-100-20 | Средний разряд работы 2,0 | чел.-ч | 9.64 |  | 36.632 |  |  | 337.73 |  | 12371.73
Объём: (3,8)*9,64
| 2 | ЭМ | [8 empty] | 2.17
|  | ОТм(ЗТм) | чел.-ч |  |  | 0.038 |  |  |  |  | 14.01
| 91.06.06-048 | Подъемники одномачтовые, грузоподъемность до 500 кг, высота подъема 45 м | маш.-ч | 0.01 |  | 0.038 | 37.32 | 1.53 | 57.1 |  | 2.17
Объём: (3,8)*0,01
| 4-100-030 | Средний разряд машиниста 3,0 | чел.-ч | 0.01 |  | 0.038 |  |  | 368.71 |  | 14.01
Объём: (0,038)*1
|  | Итого прямые затраты | [8 empty] | 12387.91
|  | ФОТ | [8 empty] | 12385.74
| Пр/812-101.0-1 | НР Электромонтажные работы | % | 91 |  | 91 |  |  |  |  | 11271.02
| Пр/774-101.0 | СП Электромонтажные работы | % | 48 |  | 48 |  |  |  |  | 5945.16
|  | Всего по позиции | [6 empty] | 7790.55 |  | 29604.09
34 | ГЭСНм 08-02-390-01 | Короба пластмассовые: шириной до 40 мм | 100 м | 3.8 |  | 3.8
| 571/пр_2022_п.84_т.3_стр.4_стб.3 | Демонтаж: оборудование, не пригодное для дальнейшего использования, (предназначено в лом) без разборки и резки, ЗТ: 0.3, ЗТм: 0.3, ЭМ: 0.3, М: 0 | [19 empty] | Демонтаж: оборудование, не пригодное для дальнейшего использования, (предназначено в лом) без разборки и резки, ЗТ: 0.3, ЗТм: 0.3, ЭМ: 0.3, М: 0
Результирующие коэффициенты:
|  | ЗТ | 0.3
|  | ЭМ | 0.3
|  | М | 0
|  | ЗТм | 0.3
| 1 | ОТ | чел.-ч |  |  | 18.5706 |  |  |  |  | 7623.97
| 1-100-39 | Средний разряд работы 3,9 | чел.-ч | 16.29 | 0.3 | 18.5706 |  |  | 410.54 |  | 7623.97
Объём: (3,8)*16,29
| 2 | ЭМ | [8 empty] | 0.65
|  | ОТм(ЗТм) | чел.-ч |  |  | 0.0114 |  |  |  |  | 4.2
| 91.06.06-048 | Подъемники одномачтовые, грузоподъемность до 500 кг, высота подъема 45 м | маш.-ч | 0.01 | 0.3 | 0.0114 | 37.32 | 1.53 | 57.1 |  | 0.65
Объём: (3,8)*0,01
| 4-100-030 | Средний разряд машиниста 3,0 | чел.-ч | 0.01 | 0.3 | 0.0114 |  |  | 368.71 |  | 4.2
Объём: (0,038)*1
| 4 | М
| 01.7.03.04-0001 | Электроэнергия | кВт-ч | 6.5664 | 0 | 0 |  |  | 9.16
Объём: (3,8)*6,5664
| 01.7.15.07-0022 | Дюбели полиэтиленовые распорные, диаметр 6 мм, длина 40 мм | 1000 шт | 0.2 | 0 | 0 | 261.09 | 1.3 | 339.42
Объём: (3,8)*0,2
| 01.7.15.14-0165 | Шурупы самонарезающие стальные с полукруглой головкой и прямым шлицем, остроконечные, диаметр 4 мм, длина 40 мм | т | 0.001 | 0 | 0 | 99190.96 | 1.3 | 128948.25
Объём: (3,8)*0,001
|  | Итого прямые затраты | [8 empty] | 7628.82
34.1 | 421/пр_2020_п.75_пп.а | Сметная стоимость вспомогательных ненормируемых материальных ресурсов, не учтенная в сметной норме, 2% | % | 2 |  | 2 |  |  |  | 0.3 | 152.48
|  | ФОТ | [8 empty] | 7628.17
| Пр/812-049.3-1 | НР Электротехнические установки на других объектах | % | 97 |  | 97 |  |  |  |  | 7399.32
| Пр/774-049.3 | СП Электротехнические установки на других объектах | % | 51 |  | 51 |  |  |  |  | 3890.37
|  | Всего по позиции | [6 empty] | 5018.68 |  | 19070.99
35 | ГЭСНм 10-08-001-05 *саната-М; Саната-У | Приборы ПС на: 1 луч | шт | 30 |  | 30
Объём: 2+28
| 571/пр_2022_п.84_т.3_стр.4_стб.3 | Демонтаж: оборудование, не пригодное для дальнейшего использования, (предназначено в лом) без разборки и резки, ЗТ: 0.3, ЗТм: 0.3, ЭМ: 0.3, М: 0 | [19 empty] | Демонтаж: оборудование, не пригодное для дальнейшего использования, (предназначено в лом) без разборки и резки, ЗТ: 0.3, ЗТм: 0.3, ЭМ: 0.3, М: 0
Результирующие коэффициенты:
|  | ЗТ | 0.3
|  | ЭМ | 0.3
|  | М | 0
|  | ЗТм | 0.3
| 1 | ОТ | чел.-ч |  |  | 16.2 |  |  |  |  | 6826.36
| 1-100-41 | Средний разряд работы 4,1 | чел.-ч | 1.8 | 0.3 | 16.2 |  |  | 421.38 |  | 6826.36
Объём: (30,0)*1,8
| 4 | М
| 01.3.05.17-0002 | Канифоль сосновая | кг | 0.0016 | 0 | 0 | 284.15 | 1.47 | 417.7
Объём: (30,0)*0,0016
| 01.7.03.04-0001 | Электроэнергия | кВт-ч | 0.0676 | 0 | 0 |  |  | 9.16
Объём: (30,0)*0,0676
| 01.7.15.07-0012 | Дюбели пластмассовые с шурупами, диаметр 12 мм, длина 70 мм, диаметр шурупа 8 мм, длина шурупа 70 мм | 100 шт | 0.03 | 0 | 0 | 978.09 | 1.3 | 1271.52
Объём: (30,0)*0,03
| 03.1.01.01-0002 | Гипс строительный Г-3 | т | 0.00015 | 0 | 0 | 4338.27 | 1.34 | 5813.28
Объём: (30,0)*0,00015
| 10.3.02.03-0012 | Припои оловянно-свинцовые бессурьмянистые, марка ПОС40 | кг | 0.02 | 0 | 0 | 899.56 | 1.61 | 1448.29
Объём: (30,0)*0,02
|  | Итого прямые затраты | [8 empty] | 6826.36
35.1 | 421/пр_2020_п.75_пп.а | Сметная стоимость вспомогательных ненормируемых материальных ресурсов, не учтенная в сметной норме, 2% | % | 2 |  | 2 |  |  |  | 0.3 | 136.53
|  | ФОТ | [8 empty] | 6826.36
| Пр/812-051.1-1 | НР Оборудование связи: прокладка и монтаж сетей связи | % | 90 |  | 90 |  |  |  |  | 6143.72
| Пр/774-051.1 | СП Оборудование связи: прокладка и монтаж сетей связи | % | 46 |  | 46 |  |  |  |  | 3140.13
|  | Всего по позиции | [6 empty] | 541.56 |  | 16246.74
| Монтаж ранее демонтированного оборудования | [19 empty] | Монтаж ранее демонтированного оборудования
36 | ГЭСНм 08-03-593-10 *Молния-12В | Световые настенные указатели | 100 шт | 0.05 |  | 0.05
| 1 | ОТ | чел.-ч |  |  | 3.928 |  |  |  |  | 1679.53
| 1-100-42 | Средний разряд работы 4,2 | чел.-ч | 78.56 |  | 3.928 |  |  | 427.58 |  | 1679.53
Объём: (0,05)*78,56
| 2 | ЭМ | [8 empty] | 22.69
|  | ОТм(ЗТм) | чел.-ч |  |  | 0.02 |  |  |  |  | 9.73
| 91.05.05-015 | Краны на автомобильном ходу, грузоподъемность 16 т | маш.-ч | 0.2 |  | 0.01 |  |  | 1617.05 |  | 16.17
Объём: (0,05)*0,2
| 4-100-060 | Средний разряд машиниста 6,0 | чел.-ч | 0.2 |  | 0.01 |  |  | 557.71 |  | 5.58
Объём: (0,01)*1
| 91.14.02-001 | Автомобили бортовые, грузоподъемность до 5 т | маш.-ч | 0.2 |  | 0.01 |  |  | 651.67 |  | 6.52
Объём: (0,05)*0,2
| 4-100-040 | Средний разряд машиниста 4,0 | чел.-ч | 0.2 |  | 0.01 |  |  | 415.19 |  | 4.15
Объём: (0,01)*1
| 4 | М | [8 empty] | 101.64
| 01.7.06.05-0041 | Ленты изоляционные хлопчатобумажные прорезиненные для электромонтажных и ремонтных работ, цвет черный, ширина 20 мм, толщина 0,35 мм | м | 17.5 |  | 0.875 | 5.87 | 0.96 | 5.64 |  | 4.94
Объём: (0,05)*17,5
| 01.7.15.07-0014 | Дюбели распорные полипропиленовые | 100 шт | 4.08 |  | 0.204 | 41.71 | 1.3 | 54.22 |  | 11.06
Объём: (0,05)*4,08
| 21.2.01.02-0141 | Провод неизолированный для воздушных линий электропередачи М 4 | т | 0.00153 |  | 7.65e-05 | 948687.13 | 1.18 | 1119450.81 |  | 85.64
Объём: (0,05)*0,00153
|  | Итого прямые затраты | [8 empty] | 1813.59
36.1 | 421/пр_2020_п.75_пп.а | Сметная стоимость вспомогательных ненормируемых материальных ресурсов, не учтенная в сметной норме, 2% | % | 2 |  | 2 |  |  |  |  | 33.59
|  | ФОТ | [8 empty] | 1689.26
| Пр/812-049.3-1 | НР Электротехнические установки на других объектах | % | 97 |  | 97 |  |  |  |  | 1638.58
| Пр/774-049.3 | СП Электротехнические установки на других объектах | % | 51 |  | 51 |  |  |  |  | 861.52
|  | Всего по позиции | [6 empty] | 86945.6 |  | 4347.28
37 | ГЭСНм 11-08-001-04 *МПН | Присоединение к приборам концов жил электрических проводок пайкой | 100 шт | 0.05 |  | 0.05
| 1 | ОТ | чел.-ч |  |  | 0.515 |  |  |  |  | 226.58
| 1-100-44 | Средний разряд работы 4,4 | чел.-ч | 10.3 |  | 0.515 |  |  | 439.97 |  | 226.58
Объём: (0,05)*10,3
| 4 | М | [8 empty] | 32.95
| 01.3.01.07-0009 | Спирт этиловый ректификованный технический, сорт I | кг | 0.056 |  | 0.0028 | 596.81 | 1.47 | 877.31 |  | 2.46
Объём: (0,05)*0,056
| 01.3.05.11-0001 | Дихлорэтан технический, сорт I | т | 2e-05 |  | 1e-06 | 134934.21 | 1.47 | 198353.29 |  | 0.2
Объём: (0,05)*0,00002
| 01.3.05.17-0002 | Канифоль сосновая | кг | 0.032 |  | 0.0016 | 284.15 | 1.47 | 417.7 |  | 0.67
Объём: (0,05)*0,032
| 10.3.02.03-0013 | Припои оловянно-свинцовые бессурьмянистые, марка ПОС61 | кг | 0.14 |  | 0.007 | 1562.87 | 1.61 | 2516.22 |  | 17.61
Объём: (0,05)*0,14
| 14.4.03.11-0005 | Лак НЦ-62 | т | 3e-05 |  | 1.5e-06 | 155497.88 | 1.22 | 189707.41 |  | 0.28
Объём: (0,05)*0,00003
| 24.3.01.01-0005 | Трубка полихлорвиниловая электромонтажная, толщина стенки 0,6 мм | кг | 0.04 |  | 0.002 | 196.41 | 1.35 | 265.15 |  | 0.53
Объём: (0,05)*0,04
| 25.2.01.01-0014 | Бирки кабельные маркировочные пластмассовые У136 | 100 шт | 1 |  | 0.05 | 235.73 | 0.95 | 223.94 |  | 11.2
Объём: (0,05)*1
|  | Итого прямые затраты | [8 empty] | 259.53
37.1 | 421/пр_2020_п.75_пп.а | Сметная стоимость вспомогательных ненормируемых материальных ресурсов, не учтенная в сметной норме, 2% | % | 2 |  | 2 |  |  |  |  | 4.53
|  | ФОТ | [8 empty] | 226.58
| Пр/812-053.0-1 | НР Приборы, средства автоматизации и вычислительной техники | % | 90 |  | 90 |  |  |  |  | 203.92
| Пр/774-053.0 | СП Приборы, средства автоматизации и вычислительной техники | % | 46 |  | 46 |  |  |  |  | 104.23
|  | Всего по позиции | [6 empty] | 11444.2 |  | 572.21
| Монтаж нового оборуования | [19 empty] | Монтаж нового оборуования
38 | ГЭСНм 08-01-081-05 | Аппарат (кнопка, ключ управления, замок электромагнитной блокировки, звуковой сигнал, сигнальная лампа) управления и сигнализации, количество подключаемых концов до 2: многопроволочного провода (жил кабеля) | 100 шт | 0.28 |  | 0.28
| 1 | ОТ | чел.-ч |  |  | 11.2056 |  |  |  |  | 4652.45
| 1-100-40 | Средний разряд работы 4,0 | чел.-ч | 40.02 |  | 11.2056 |  |  | 415.19 |  | 4652.45
Объём: (0,28)*40,02
| 2 | ЭМ | [8 empty] | 20.07
|  | ОТм(ЗТм) | чел.-ч |  |  | 0.0308 |  |  |  |  | 12.79
| 91.14.02-001 | Автомобили бортовые, грузоподъемность до 5 т | маш.-ч | 0.11 |  | 0.0308 |  |  | 651.67 |  | 20.07
Объём: (0,28)*0,11
| 4-100-040 | Средний разряд машиниста 4,0 | чел.-ч | 0.11 |  | 0.0308 |  |  | 415.19 |  | 12.79
Объём: (0,0308)*1
| 4 | М | [8 empty] | 325.12
| 01.7.15.03-0042 | Болты с гайками и шайбами строительные | кг | 5.98 |  | 1.6744 | 174.93 | 1.11 | 194.17 |  | 325.12
Объём: (0,28)*5,98
|  | Итого прямые затраты | [8 empty] | 5010.43
38.1 | 421/пр_2020_п.75_пп.а | Сметная стоимость вспомогательных ненормируемых материальных ресурсов, не учтенная в сметной норме, 2% | % | 2 |  | 2 |  |  |  |  | 93.05
|  | ФОТ | [8 empty] | 4665.24
| Пр/812-049.3-1 | НР Электротехнические установки на других объектах | % | 97 |  | 97 |  |  |  |  | 4525.28
| Пр/774-049.3 | СП Электротехнические установки на других объектах | % | 51 |  | 51 |  |  |  |  | 2379.27
|  | Всего по позиции | [6 empty] | 42885.82 |  | 12008.03
39 | ТЦ_61.2.00.00_77_7729108750_28.12.2025_02 | Маяк-12 ЗМ | шт | 28 |  | 28 |  |  | 371.07 |  | 10389.96
Формула ценообразования: 366,67 + 4,4(1,2%)
|  | Всего по позиции | [6 empty] | 371.07 |  | 10389.96
| Кабельная продукция | [19 empty] | Кабельная продукция
40 | ГЭСНм 08-02-399-01 | Провод в коробах, сечением: до 6 мм2 | 100 м | 1 |  | 1
| 1 | ОТ | чел.-ч |  |  | 2.82 |  |  |  |  | 1144.61
| 1-100-38 | Средний разряд работы 3,8 | чел.-ч | 2.82 |  | 2.82 |  |  | 405.89 |  | 1144.61
Объём: (1,0)*2,82
| 2 | ЭМ | [8 empty] | 22.69
|  | ОТм(ЗТм) | чел.-ч |  |  | 0.02 |  |  |  |  | 9.73
| 91.05.05-015 | Краны на автомобильном ходу, грузоподъемность 16 т | маш.-ч | 0.01 |  | 0.01 |  |  | 1617.05 |  | 16.17
Объём: (1,0)*0,01
| 4-100-060 | Средний разряд машиниста 6,0 | чел.-ч | 0.01 |  | 0.01 |  |  | 557.71 |  | 5.58
Объём: (0,01)*1
| 91.14.02-001 | Автомобили бортовые, грузоподъемность до 5 т | маш.-ч | 0.01 |  | 0.01 |  |  | 651.67 |  | 6.52
Объём: (1,0)*0,01
| 4-100-040 | Средний разряд машиниста 4,0 | чел.-ч | 0.01 |  | 0.01 |  |  | 415.19 |  | 4.15
Объём: (0,01)*1
| 4 | М | [8 empty] | 109.71
| 01.7.06.05-0041 | Ленты изоляционные хлопчатобумажные прорезиненные для электромонтажных и ремонтных работ, цвет черный, ширина 20 мм, толщина 0,35 мм | м | 13.33 |  | 13.33 | 5.87 | 0.96 | 5.64 |  | 75.18
Объём: (1,0)*13,33
| 01.7.06.07-0002 | Ленты монтажные из пластмассы для бандажирования проводов, скрепляются пластмассовыми кнопками, ширина 10 мм | 10 м | 0.5 |  | 0.5 | 37.71 | 1.52 | 57.32 |  | 28.66
Объём: (1,0)*0,5
| 14.4.02.04-0142 | Краска масляная МА-0115, мумия, сурик железный | кг | 0.05 |  | 0.05 | 79.88 | 1.47 | 117.42 |  | 5.87
Объём: (1,0)*0,05
|  | Итого прямые затраты | [8 empty] | 1286.74
40.1 | 421/пр_2020_п.75_пп.а | Сметная стоимость вспомогательных ненормируемых материальных ресурсов, не учтенная в сметной норме, 2% | % | 2 |  | 2 |  |  |  |  | 22.89
|  | ФОТ | [8 empty] | 1154.34
| Пр/812-049.3-1 | НР Электротехнические установки на других объектах | % | 97 |  | 97 |  |  |  |  | 1119.71
| Пр/774-049.3 | СП Электротехнические установки на других объектах | % | 51 |  | 51 |  |  |  |  | 588.71
|  | Всего по позиции | [6 empty] | 3018.05 |  | 3018.05
41 | ГЭСНм 08-02-412-01 | Затягивание провода в проложенные трубы и металлические рукава первого одножильного или многожильного в общей оплетке, суммарное сечение: до 2,5 мм2 | 100 м | 2.8 |  | 2.8
| 1 | ОТ | чел.-ч |  |  | 12.572 |  |  |  |  | 5102.85
| 1-100-38 | Средний разряд работы 3,8 | чел.-ч | 4.49 |  | 12.572 |  |  | 405.89 |  | 5102.85
Объём: (2,8)*4,49
| 2 | ЭМ | [8 empty] | 63.53
|  | ОТм(ЗТм) | чел.-ч |  |  | 0.056 |  |  |  |  | 27.25
| 91.05.05-015 | Краны на автомобильном ходу, грузоподъемность 16 т | маш.-ч | 0.01 |  | 0.028 |  |  | 1617.05 |  | 45.28
Объём: (2,8)*0,01
| 4-100-060 | Средний разряд машиниста 6,0 | чел.-ч | 0.01 |  | 0.028 |  |  | 557.71 |  | 15.62
Объём: (0,028)*1
| 91.14.02-001 | Автомобили бортовые, грузоподъемность до 5 т | маш.-ч | 0.01 |  | 0.028 |  |  | 651.67 |  | 18.25
Объём: (2,8)*0,01
| 4-100-040 | Средний разряд машиниста 4,0 | чел.-ч | 0.01 |  | 0.028 |  |  | 415.19 |  | 11.63
Объём: (0,028)*1
| 4 | М | [8 empty] | 417.47
| 01.7.06.05-0041 | Ленты изоляционные хлопчатобумажные прорезиненные для электромонтажных и ремонтных работ, цвет черный, ширина 20 мм, толщина 0,35 мм | м | 13.33 |  | 37.324 | 5.87 | 0.96 | 5.64 |  | 210.51
Объём: (2,8)*13,33
| 01.7.07.20-0002 | Тальк молотый, сорт I | т | 0.00043 |  | 0.001204 | 43821.53 | 1.28 | 56091.56 |  | 67.53
Объём: (2,8)*0,00043
| 14.4.02.04-0142 | Краска масляная МА-0115, мумия, сурик железный | кг | 0.02 |  | 0.056 | 79.88 | 1.47 | 117.42 |  | 6.58
Объём: (2,8)*0,02
| 20.2.01.05-0001 | Гильзы кабельные медные 2,5 мм | 100 шт | 0.05 |  | 0.14 | 412.93 | 1.23 | 507.9 |  | 71.11
Объём: (2,8)*0,05
| 20.2.02.01-0011 | Втулки полипропиленовые, диаметр 17 мм | 1000 шт | 0.0122 |  | 0.03416 | 1481.45 | 1.22 | 1807.37 |  | 61.74
Объём: (2,8)*0,0122
|  | Итого прямые затраты | [8 empty] | 5611.1
41.1 | 421/пр_2020_п.75_пп.а | Сметная стоимость вспомогательных ненормируемых материальных ресурсов, не учтенная в сметной норме, 2% | % | 2 |  | 2 |  |  |  |  | 102.06
|  | ФОТ | [8 empty] | 5130.1
| Пр/812-049.3-1 | НР Электротехнические установки на других объектах | % | 97 |  | 97 |  |  |  |  | 4976.2
| Пр/774-049.3 | СП Электротехнические установки на других объектах | % | 51 |  | 51 |  |  |  |  | 2616.35
|  | Всего по позиции | [6 empty] | 4752.04 |  | 13305.71
42 | 21.1.08.01-0142 | Кабель парной скрутки КПСнг(A)-FRHF 1х2х0,75 | 1000 м | 0.3876 |  | 0.3876 | 21679.1 | 1.1 | 23847.01 |  | 9243.1
Объём: (100+280)*1,02
|  | Всего по позиции | [6 empty] | 23847.01 |  | 9243.1
43 | ГЭСНм 08-02-390-01 | Короба пластмассовые: шириной до 40 мм | 100 м | 1 |  | 1
| 1 | ОТ | чел.-ч |  |  | 16.29 |  |  |  |  | 6687.7
| 1-100-39 | Средний разряд работы 3,9 | чел.-ч | 16.29 |  | 16.29 |  |  | 410.54 |  | 6687.7
Объём: (1,0)*16,29
| 2 | ЭМ | [8 empty] | 0.57
|  | ОТм(ЗТм) | чел.-ч |  |  | 0.01 |  |  |  |  | 3.69
| 91.06.06-048 | Подъемники одномачтовые, грузоподъемность до 500 кг, высота подъема 45 м | маш.-ч | 0.01 |  | 0.01 | 37.32 | 1.53 | 57.1 |  | 0.57
Объём: (1,0)*0,01
| 4-100-030 | Средний разряд машиниста 3,0 | чел.-ч | 0.01 |  | 0.01 |  |  | 368.71 |  | 3.69
Объём: (0,01)*1
| 4 | М | [8 empty] | 256.98
| 01.7.03.04-0001 | Электроэнергия | кВт-ч | 6.5664 |  | 6.5664 |  |  | 9.16 |  | 60.15
Объём: (1,0)*6,5664
| 01.7.15.07-0022 | Дюбели полиэтиленовые распорные, диаметр 6 мм, длина 40 мм | 1000 шт | 0.2 |  | 0.2 | 261.09 | 1.3 | 339.42 |  | 67.88
Объём: (1,0)*0,2
| 01.7.15.14-0165 | Шурупы самонарезающие стальные с полукруглой головкой и прямым шлицем, остроконечные, диаметр 4 мм, длина 40 мм | т | 0.001 |  | 0.001 | 99190.96 | 1.3 | 128948.25 |  | 128.95
Объём: (1,0)*0,001
|  | Итого прямые затраты | [8 empty] | 6948.94
43.1 | 421/пр_2020_п.75_пп.а | Сметная стоимость вспомогательных ненормируемых материальных ресурсов, не учтенная в сметной норме, 2% | % | 2 |  | 2 |  |  |  |  | 133.75
|  | ФОТ | [8 empty] | 6691.39
| Пр/812-049.3-1 | НР Электротехнические установки на других объектах | % | 97 |  | 97 |  |  |  |  | 6490.65
| Пр/774-049.3 | СП Электротехнические установки на других объектах | % | 51 |  | 51 |  |  |  |  | 3412.61
|  | Всего по позиции | [6 empty] | 16985.95 |  | 16985.95
44 | 20.2.05.04-0057 | Короб кабельный (кабель-канал) ПВХ с крышкой, размеры 25х25 мм | 100 м | 1 |  | 1 | 4995.52 | 1.22 | 6094.53 |  | 6094.53
|  | Всего по позиции | [6 empty] | 6094.53 |  | 6094.53
45 | ГЭСНм 08-02-409-09 | Труба гофрированная ПВХ для защиты проводов и кабелей по установленным конструкциям, по стенам, колоннам, потолкам, основанию пола | 100 м | 2.8 |  | 2.8
| 1 | ОТ | чел.-ч |  |  | 43.68 |  |  |  |  | 16732.11
| 2-100-02 | Рабочий 2 разряда | чел.-ч | 0.02 |  | 0.056 |  |  | 337.73 |  | 18.91
Объём: (2,8)*0,02
| 2-100-03 | Рабочий 3 разряда | чел.-ч | 10.75 |  | 30.1 |  |  | 368.71 |  | 11098.17
Объём: (2,8)*10,75
| 2-100-04 | Рабочий 4 разряда | чел.-ч | 4.83 |  | 13.524 |  |  | 415.19 |  | 5615.03
Объём: (2,8)*4,83
| 2 | ЭМ | [8 empty] | 18.25
|  | ОТм(ЗТм) | чел.-ч |  |  | 0.028 |  |  |  |  | 11.63
| 91.14.02-001 | Автомобили бортовые, грузоподъемность до 5 т | маш.-ч | 0.01 |  | 0.028 |  |  | 651.67 |  | 18.25
Объём: (2,8)*0,01
| 4-100-040 | Средний разряд машиниста 4,0 | чел.-ч | 0.01 |  | 0.028 |  |  | 415.19 |  | 11.63
Объём: (0,028)*1
| 4 | М | [8 empty] | 533.01
| 01.7.03.04-0001 | Электроэнергия | кВт-ч | 4.42 |  | 12.376 |  |  | 9.16 |  | 113.36
Объём: (2,8)*4,42
| 01.7.15.07-0152 | Дюбели пластмассовые с шурупами, диаметр 6 мм, длина 35 мм, диаметр шурупа 3,5 мм, длина шурупа 50 мм | 100 шт | 2.09 |  | 5.852 | 52.34 | 1.37 | 71.71 |  | 419.65
Объём: (2,8)*2,09
|  | Итого прямые затраты | [8 empty] | 17295
45.1 | 421/пр_2020_п.75_пп.а | Сметная стоимость вспомогательных ненормируемых материальных ресурсов, не учтенная в сметной норме, 2% | % | 2 |  | 2 |  |  |  |  | 334.64
|  | ФОТ | [8 empty] | 16743.74
| Пр/812-049.3-1 | НР Электротехнические установки на других объектах | % | 97 |  | 97 |  |  |  |  | 16241.43
| Пр/774-049.3 | СП Электротехнические установки на других объектах | % | 51 |  | 51 |  |  |  |  | 8539.31
|  | Всего по позиции | [6 empty] | 15146.56 |  | 42410.38
46 | 24.3.01.02-0001 | Трубы гибкие гофрированные, легкие, из самозатухающего ПВХ, с протяжкой, номинальный диаметр 20 мм | м | 283.36 |  | 283.36 | 12.11 | 1.04 | 12.59 |  | 3567.5
Объём: 280*1,012
|  | Всего по позиции | [6 empty] | 12.59 |  | 3567.5
47 | 20.2.05.02-1110 | Скобы металлические однолапковые для кабеля диаметром 19-20 мм | 100 шт | 5.85 |  | 5.85 | 187.2 | 1.38 | 258.34 |  | 1511.29
|  | Всего по позиции | [6 empty] | 258.34 |  | 1511.29
48 | 20.5.02.04-0001 | Коробка ответвительная, размеры 100х100х50 мм | шт | 33 |  | 33 | 98.59 | 0.94 | 92.67 |  | 3058.11
|  | Всего по позиции | [6 empty] | 92.67 |  | 3058.11
|  | Итого прямые по всем-всем позициям | [6 empty] | 22729.62 |  | 100180.2 | [11 empty] | Итого прямые по всем-всем позициям
|  | Итого прямые затраты по разделу 2. Оборудование системы СОУЭ | [8 empty] | 89790.24 | [11 empty] | Итого прямые затраты по разделу 2. Оборудование системы СОУЭ
|  | в том числе | [20 empty] | в том числе
|  | оплата труда (ОТ) | [8 empty] | 63281.21 | [11 empty] | оплата труда (ОТ)
|  | эксплуатация машин и механизмов | [8 empty] | 150.68 | [11 empty] | эксплуатация машин и механизмов
|  | оплата труда машинистов (ОТм) | [8 empty] | 93.42 | [11 empty] | оплата труда машинистов (ОТм)
|  | материальные ресурсы | [8 empty] | 26264.93 | [11 empty] | материальные ресурсы
|  | Итого ФОТ | [8 empty] | 63374.63 | [11 empty] | Итого ФОТ
|  | Итого накладные расходы | [8 empty] | 60220.92 | [11 empty] | Итого накладные расходы
|  | Итого сметная прибыль | [8 empty] | 31586.67 | [11 empty] | Итого сметная прибыль
|  | Итого оборудование | [8 empty] | 10389.96 | [11 empty] | Итого оборудование
|  | Итого по разделу 2. Оборудование системы СОУЭ | [8 empty] | 191987.79 | [11 empty] | Итого по разделу 2. Оборудование системы СОУЭ
|  | Справочно | [20 empty] | Справочно
|  | оборудование, отсутствующее в ФРСН | [8 empty] | 10389.96 | [11 empty] | оборудование, отсутствующее в ФРСН
|  | затраты труда рабочих |  |  |  | 162.9949 | [16 empty] | затраты труда рабочих
|  | затраты труда машинистов |  |  |  | 0.21525 | [16 empty] | затраты труда машинистов
|  | ИТОГИ ПО РАЗДЕЛУ | [20 empty] | ИТОГИ ПО РАЗДЕЛУ
|  | ВСЕГО строительные работы | [8 empty] | 3567.5 | [11 empty] | ВСЕГО строительные работы
|  | строительные работы без учета перевозки | [8 empty] | 3567.5 | [11 empty] | строительные работы без учета перевозки
|  | в том числе | [20 empty] | в том числе
|  | прямые затраты | [8 empty] | 3567.5 | [11 empty] | прямые затраты
|  | в том числе | [20 empty] | в том числе
|  | оплата труда (ОТ) | [20 empty] | оплата труда (ОТ)
|  | эксплуатация машин и механизмов | [20 empty] | эксплуатация машин и механизмов
|  | оплата труда машинистов (ОТм) | [20 empty] | оплата труда машинистов (ОТм)
|  | материальные ресурсы | [8 empty] | 3567.5 | [11 empty] | материальные ресурсы
|  | перевозка | [20 empty] | перевозка
|  | ФОТ | [20 empty] | ФОТ
|  | накладные расходы | [20 empty] | накладные расходы
|  | сметная прибыль | [20 empty] | сметная прибыль
|  | ВСЕГО монтажные работы | [8 empty] | 178030.33 | [11 empty] | ВСЕГО монтажные работы
|  | монтажные работы без учета перевозки | [8 empty] | 178030.33 | [11 empty] | монтажные работы без учета перевозки
|  | в том числе | [20 empty] | в том числе
|  | прямые затраты | [8 empty] | 86222.74 | [11 empty] | прямые затраты
|  | в том числе | [20 empty] | в том числе
|  | оплата труда (ОТ) | [8 empty] | 63281.21 | [11 empty] | оплата труда (ОТ)
|  | эксплуатация машин и механизмов | [8 empty] | 150.68 | [11 empty] | эксплуатация машин и механизмов
|  | оплата труда машинистов (ОТм) | [8 empty] | 93.42 | [11 empty] | оплата труда машинистов (ОТм)
|  | материальные ресурсы | [8 empty] | 22697.43 | [11 empty] | материальные ресурсы
|  | перевозка | [20 empty] | перевозка
|  | ФОТ | [8 empty] | 63374.63 | [11 empty] | ФОТ
|  | накладные расходы | [8 empty] | 60220.92 | [11 empty] | накладные расходы
|  | сметная прибыль | [8 empty] | 31586.67 | [11 empty] | сметная прибыль
|  | ВСЕГО оборудование | [8 empty] | 10389.96 | [11 empty] | ВСЕГО оборудование
|  | в том числе | [20 empty] | в том числе
|  | оборудование без учета дополнительной перевозки | [8 empty] | 10389.96 | [11 empty] | оборудование без учета дополнительной перевозки
|  | дополнительная перевозка оборудования | [20 empty] | дополнительная перевозка оборудования
|  | ВСЕГО прочие затраты | [20 empty] | ВСЕГО прочие затраты
|  | прочие затраты | [20 empty] | прочие затраты
|  | прочие работы | [20 empty] | прочие работы
|  | пусконаладочные работы без учета перевозки | [20 empty] | пусконаладочные работы без учета перевозки
|  | прямые затраты | [20 empty] | прямые затраты
|  | оплата труда (ОТ) | [20 empty] | оплата труда (ОТ)
|  | эксплуатация машин и механизмов | [20 empty] | эксплуатация машин и механизмов
|  | оплата труда машинистов (ОТм) | [20 empty] | оплата труда машинистов (ОТм)
|  | материальные ресурсы | [20 empty] | материальные ресурсы
|  | перевозка | [20 empty] | перевозка
|  | ФОТ | [20 empty] | ФОТ
|  | накладные расходы | [20 empty] | накладные расходы
|  | сметная прибыль | [20 empty] | сметная прибыль
|  | ВСЕГО по РАЗДЕЛУ | [8 empty] | 191987.79 | [11 empty] | ВСЕГО по РАЗДЕЛУ
|  | Всего по РАЗДЕЛУ СМР+ПНР+перевозка | [8 empty] | 181597.83 | [11 empty] | Всего по РАЗДЕЛУ СМР+ПНР+перевозка
|  | в том числе | [20 empty] | в том числе
|  | Всего прямые затраты | [8 empty] | 89790.24 | [11 empty] | Всего прямые затраты
|  | в том числе | [20 empty] | в том числе
|  | оплата труда (ОТ) | [8 empty] | 63281.21 | [11 empty] | оплата труда (ОТ)
|  | эксплуатация машин и механизмов | [8 empty] | 150.68 | [11 empty] | эксплуатация машин и механизмов
|  | оплата труда машинистов (ОТм) | [8 empty] | 93.42 | [11 empty] | оплата труда машинистов (ОТм)
|  | материальные ресурсы | [8 empty] | 26264.93 | [11 empty] | материальные ресурсы
|  | перевозка | [20 empty] | перевозка
|  | Всего ФОТ | [8 empty] | 63374.63 | [11 empty] | Всего ФОТ
|  | Всего накладные расходы | [8 empty] | 60220.92 | [11 empty] | Всего накладные расходы
|  | Всего сметная прибыль | [8 empty] | 31586.67 | [11 empty] | Всего сметная прибыль
|  | Всего оборудование | [8 empty] | 10389.96 | [11 empty] | Всего оборудование
|  | Всего прочие затраты | [20 empty] | Всего прочие затраты
|  | Справочно | [20 empty] | Справочно
|  | материальные ресурсы из текущей СНБ (проверка) | [8 empty] | 26264.93 | [11 empty] | материальные ресурсы из текущей СНБ (проверка)
|  | материальные ресурсы, отсутствующие в ФРСН | [20 empty] | материальные ресурсы, отсутствующие в ФРСН
|  | оборудование из текущей СНБ (проверка) | [20 empty] | оборудование из текущей СНБ (проверка)
|  | оборудование, отсутствующее в ФРСН | [8 empty] | 10389.96 | [11 empty] | оборудование, отсутствующее в ФРСН
|  | затраты труда рабочих |  |  |  | 162.9949 | [16 empty] | затраты труда рабочих
|  | затраты труда машинистов |  |  |  | 0.21525 | [16 empty] | затраты труда машинистов
|  | Нормативные затраты труда | [8 empty] | 163.2101 | [11 empty] | Нормативные затраты труда
|  | стоимость пусконаладочных работ "вхолостую" | [20 empty] | стоимость пусконаладочных работ "вхолостую"
|  | стоимость пусконаладочных работ "под нагрузкой" | [20 empty] | стоимость пусконаладочных работ "под нагрузкой"
|  | Строительные работы - ОТ | [20 empty] | Строительные работы - ОТ
|  | Строительные работы - ЭМ | [20 empty] | Строительные работы - ЭМ
|  | Строительные работы - ОТм | [20 empty] | Строительные работы - ОТм
|  | Строительные работы - МР | [8 empty] | 3567.5 | [11 empty] | Строительные работы - МР
|  | Строительные работы - ФОТ | [20 empty] | Строительные работы - ФОТ
|  | Строительные работы - НР | [20 empty] | Строительные работы - НР
|  | Строительные работы - СП | [20 empty] | Строительные работы - СП
|  | Строительные работы - Материальные ресурсы, отсутствующие в ФРСН (прайсовые) | [20 empty] | Строительные работы - Материальные ресурсы, отсутствующие в ФРСН (прайсовые)
|  | Строительные работы - Независимая перевозка | [20 empty] | Строительные работы - Независимая перевозка
|  | Строительные работы - Прямые затраты | [8 empty] | 3567.5 | [11 empty] | Строительные работы - Прямые затраты
|  | Строительные работы - Затраты труда рабочих | [20 empty] | Строительные работы - Затраты труда рабочих
|  | Строительные работы - Затраты труда машинистов | [20 empty] | Строительные работы - Затраты труда машинистов
|  | Строительные работы - Затраты труда всего (рабочих и машинистов) | [20 empty] | Строительные работы - Затраты труда всего (рабочих и машинистов)
|  | Монтажные работы - ОТ | [8 empty] | 63281.21 | [11 empty] | Монтажные работы - ОТ
|  | Монтажные работы - ЭМ | [8 empty] | 150.68 | [11 empty] | Монтажные работы - ЭМ
|  | Монтажные работы - ОТм | [8 empty] | 93.42 | [11 empty] | Монтажные работы - ОТм
|  | Монтажные работы - МР | [8 empty] | 22697.43 | [11 empty] | Монтажные работы - МР
|  | Монтажные работы - ФОТ | [8 empty] | 63374.63 | [11 empty] | Монтажные работы - ФОТ
|  | Монтажные работы - НР | [8 empty] | 60220.92 | [11 empty] | Монтажные работы - НР
|  | Монтажные работы - СП | [8 empty] | 31586.67 | [11 empty] | Монтажные работы - СП
|  | Монтажные работы - Материальные ресурсы, отсутствующие в ФРСН (прайсовые) | [20 empty] | Монтажные работы - Материальные ресурсы, отсутствующие в ФРСН (прайсовые)
|  | Монтажные работы - Независимая перевозка | [20 empty] | Монтажные работы - Независимая перевозка
|  | Монтажные работы - Прямые затраты | [8 empty] | 86222.74 | [11 empty] | Монтажные работы - Прямые затраты
|  | Монтажные работы - Затраты труда рабочих | [8 empty] | 162.9949 | [11 empty] | Монтажные работы - Затраты труда рабочих
|  | Монтажные работы - Затраты труда машинистов | [8 empty] | 0.21525 | [11 empty] | Монтажные работы - Затраты труда машинистов
|  | Монтажные работы - Затраты труда всего (рабочих и машинистов) | [8 empty] | 163.2101 | [11 empty] | Монтажные работы - Затраты труда всего (рабочих и машинистов)
|  | Пусконаладочные работы - ОТ | [20 empty] | Пусконаладочные работы - ОТ
|  | Пусконаладочные работы - ЭМ | [20 empty] | Пусконаладочные работы - ЭМ
|  | Пусконаладочные работы - ОТм | [20 empty] | Пусконаладочные работы - ОТм
|  | Пусконаладочные работы - МР | [20 empty] | Пусконаладочные работы - МР
|  | Пусконаладочные работы - ФОТ | [20 empty] | Пусконаладочные работы - ФОТ
|  | Пусконаладочные работы - НР | [20 empty] | Пусконаладочные работы - НР
|  | Пусконаладочные работы - СП | [20 empty] | Пусконаладочные работы - СП
|  | Пусконаладочные работы - Материальные ресурсы, отсутствующие в ФРСН (прайсовые) | [20 empty] | Пусконаладочные работы - Материальные ресурсы, отсутствующие в ФРСН (прайсовые)
|  | Пусконаладочные работы - Независимая перевозка | [20 empty] | Пусконаладочные работы - Независимая перевозка
|  | Пусконаладочные работы - Прямые затраты | [20 empty] | Пусконаладочные работы - Прямые затраты
|  | Пусконаладочные работы - Затраты труда рабочих | [20 empty] | Пусконаладочные работы - Затраты труда рабочих
|  | Пусконаладочные работы - Затраты труда машинистов | [20 empty] | Пусконаладочные работы - Затраты труда машинистов
|  | Пусконаладочные работы - Затраты труда всего (рабочих и машинистов) | [20 empty] | Пусконаладочные работы - Затраты труда всего (рабочих и машинистов)
|  | Всего - ОТ | [8 empty] | 63281.21 | [11 empty] | Всего - ОТ
|  | Всего - ЭМ | [8 empty] | 150.68 | [11 empty] | Всего - ЭМ
|  | Всего - ОТм | [8 empty] | 93.42 | [11 empty] | Всего - ОТм
|  | Всего - МР | [8 empty] | 26264.93 | [11 empty] | Всего - МР
|  | Всего - Независимая перевозка | [20 empty] | Всего - Независимая перевозка
|  | Всего - НР | [8 empty] | 60220.92 | [11 empty] | Всего - НР
|  | Всего - СП | [8 empty] | 31586.67 | [11 empty] | Всего - СП
|  | Всего - ФОТ | [8 empty] | 63374.63 | [11 empty] | Всего - ФОТ
|  | Всего - Прямые затраты | [8 empty] | 89790.24 | [11 empty] | Всего - Прямые затраты
|  | Всего - Итоговая сметная стоимость (без учета перевозки) | [8 empty] | 181597.83 | [11 empty] | Всего - Итоговая сметная стоимость (без учета перевозки)
|  | 3 | [20 empty] | 3
|  | Материалы заказчика из текущей СНБ | [20 empty] | Материалы заказчика из текущей СНБ
|  | материалы заказчика из текущей СНБ без учета дополнительной перевозки | [20 empty] | материалы заказчика из текущей СНБ без учета дополнительной перевозки
|  | дополнительная перевозка материалов заказчика из текущей СНБ | [20 empty] | дополнительная перевозка материалов заказчика из текущей СНБ
|  | Материалы заказчика, отсутствующие в СНБ | [20 empty] | Материалы заказчика, отсутствующие в СНБ
|  | материалы заказчика, отсутствующие в СНБ без учета дополнительной перевозки | [20 empty] | материалы заказчика, отсутствующие в СНБ без учета дополнительной перевозки
|  | дополнительная перевозка материалов заказчика, отсутствующих в СНБ | [20 empty] | дополнительная перевозка материалов заказчика, отсутствующих в СНБ
|  | Материалы подрядчика из текущей СНБ | [20 empty] | Материалы подрядчика из текущей СНБ
|  | материалы подрядчика из текущей СНБ без учета дополнительной перевозки | [20 empty] | материалы подрядчика из текущей СНБ без учета дополнительной перевозки
|  | дополнительная перевозка материалов подрядчика из текущей СНБ | [20 empty] | дополнительная перевозка материалов подрядчика из текущей СНБ
|  | Материалы подрядчика, отсутствующие в СНБ | [20 empty] | Материалы подрядчика, отсутствующие в СНБ
|  | материалы подрядчика, отсутствующие в СНБ без учета дополнительной перевозки | [20 empty] | материалы подрядчика, отсутствующие в СНБ без учета дополнительной перевозки
|  | дополнительная перевозка материалов подрядчика, отсутствующих в СНБ | [20 empty] | дополнительная перевозка материалов подрядчика, отсутствующих в СНБ
|  | Оборудование заказчика из текущей СНБ | [20 empty] | Оборудование заказчика из текущей СНБ
|  | оборудование заказчика из текущей СНБ без учета дополнительной перевозки | [20 empty] | оборудование заказчика из текущей СНБ без учета дополнительной перевозки
|  | дополнительная перевозка оборудования заказчика из текущей СНБ | [20 empty] | дополнительная перевозка оборудования заказчика из текущей СНБ
|  | Оборудование заказчика, отсутствующее в СНБ | [20 empty] | Оборудование заказчика, отсутствующее в СНБ
|  | оборудование заказчика, отсутствующее в СНБ без учета дополнительной перевозки | [20 empty] | оборудование заказчика, отсутствующее в СНБ без учета дополнительной перевозки
|  | дополнительная перевозка оборудования заказчика, отсутствующего в СНБ | [20 empty] | дополнительная перевозка оборудования заказчика, отсутствующего в СНБ
|  | Оборудование подрядчика из текущей СНБ | [20 empty] | Оборудование подрядчика из текущей СНБ
|  | оборудование подрядчика из текущей СНБ без учета дополнительной перевозки | [20 empty] | оборудование подрядчика из текущей СНБ без учета дополнительной перевозки
|  | дополнительная перевозка оборудования подрядчика из текущей СНБ | [20 empty] | дополнительная перевозка оборудования подрядчика из текущей СНБ
|  | Оборудование подрядчика, отсутствующее в СНБ | [20 empty] | Оборудование подрядчика, отсутствующее в СНБ
|  | оборудование подрядчика, отсутствующее в СНБ без учета дополнительной перевозки | [20 empty] | оборудование подрядчика, отсутствующее в СНБ без учета дополнительной перевозки
|  | дополнительная перевозка оборудования подрядчика, отсутствующего в СНБ | [20 empty] | дополнительная перевозка оборудования подрядчика, отсутствующего в СНБ
|  | Возврат материалов из текущей СНБ | [20 empty] | Возврат материалов из текущей СНБ
|  | возврат материалов из текущей СНБ без учета дополнительной перевозки | [20 empty] | возврат материалов из текущей СНБ без учета дополнительной перевозки
|  | возврат дополнительной перевозки материалов из текущей СНБ | [20 empty] | возврат дополнительной перевозки материалов из текущей СНБ
|  | Возврат материалов, отсутствующих в СНБ | [20 empty] | Возврат материалов, отсутствующих в СНБ
|  | возврат материалов, отсутствующих в СНБ без учета дополнительной перевозки | [20 empty] | возврат материалов, отсутствующих в СНБ без учета дополнительной перевозки
|  | возврат дополнительной перевозки материалов, отсутствующих в СНБ | [20 empty] | возврат дополнительной перевозки материалов, отсутствующих в СНБ
|  | Всего возврат материалов | [20 empty] | Всего возврат материалов
|  | Возврат оборудования из текущей СНБ | [20 empty] | Возврат оборудования из текущей СНБ
|  | возврат оборудования из текущей СНБ без учета дополнительной перевозки | [20 empty] | возврат оборудования из текущей СНБ без учета дополнительной перевозки
|  | возврат дополнительной перевозки оборудования из текущей СНБ | [20 empty] | возврат дополнительной перевозки оборудования из текущей СНБ
|  | Возврат оборудования, отсутствующего в СНБ | [20 empty] | Возврат оборудования, отсутствующего в СНБ
|  | возврат оборудования, отсутствующего в СНБ без учета дополнительной перевозки | [20 empty] | возврат оборудования, отсутствующего в СНБ без учета дополнительной перевозки
|  | возврат дополнительной перевозки оборудования, отсутствующего в СНБ | [20 empty] | возврат дополнительной перевозки оборудования, отсутствующего в СНБ
|  | Всего возврат оборудования | [20 empty] | Всего возврат оборудования
|  | Итого прямые по всем-всем позициям | [6 empty] | 63966.33 |  | 363017.1 | [11 empty] | Итого прямые по всем-всем позициям
|  | Итого прямые затраты по разделу . | [8 empty] | 315249.63 | [11 empty] | Итого прямые затраты по разделу .
|  | в том числе | [20 empty] | в том числе
|  | оплата труда (ОТ) | [8 empty] | 235191.94 | [11 empty] | оплата труда (ОТ)
|  | эксплуатация машин и механизмов | [8 empty] | 362.85 | [11 empty] | эксплуатация машин и механизмов
|  | оплата труда машинистов (ОТм) | [8 empty] | 234.26 | [11 empty] | оплата труда машинистов (ОТм)
|  | материальные ресурсы | [8 empty] | 79460.58 | [11 empty] | материальные ресурсы
|  | перевозка | [20 empty] | перевозка
|  | Итого ФОТ | [8 empty] | 235426.2 | [11 empty] | Итого ФОТ
|  | Итого накладные расходы | [8 empty] | 220075.64 | [11 empty] | Итого накладные расходы
|  | Итого сметная прибыль | [8 empty] | 114603.63 | [11 empty] | Итого сметная прибыль
|  | Итого оборудование | [8 empty] | 47767.47 | [11 empty] | Итого оборудование
|  | Итого прочие затраты | [20 empty] | Итого прочие затраты
|  | Итого по разделу . | [8 empty] | 697696.37 | [11 empty] | Итого по разделу .
|  | Справочно | [20 empty] | Справочно
|  | материальные ресурсы, отсутствующие в ФРСН | [8 empty] | 2491.59 | [11 empty] | материальные ресурсы, отсутствующие в ФРСН
|  | оборудование, отсутствующее в ФРСН | [8 empty] | 47767.47 | [11 empty] | оборудование, отсутствующее в ФРСН
|  | затраты труда рабочих |  |  |  | 594.5149 | [16 empty] | затраты труда рабочих
|  | затраты труда машинистов |  |  |  | 0.54452 | [16 empty] | затраты труда машинистов
|  | ИТОГИ ПО СМЕТЕ | [20 empty] | ИТОГИ ПО СМЕТЕ
|  | ВСЕГО строительные работы | [8 empty] | 9285.97 | [11 empty] | ВСЕГО строительные работы
|  | строительные работы без учета перевозки | [8 empty] | 9285.97 | [11 empty] | строительные работы без учета перевозки
|  | в том числе | [20 empty] | в том числе
|  | прямые затраты | [8 empty] | 9285.97 | [11 empty] | прямые затраты
|  | в том числе | [20 empty] | в том числе
|  | материальные ресурсы | [8 empty] | 9285.97 | [11 empty] | материальные ресурсы
|  | ВСЕГО монтажные работы | [8 empty] | 640642.93 | [11 empty] | ВСЕГО монтажные работы
|  | монтажные работы без учета перевозки | [8 empty] | 640642.93 | [11 empty] | монтажные работы без учета перевозки
|  | в том числе | [20 empty] | в том числе
|  | прямые затраты | [8 empty] | 305963.66 | [11 empty] | прямые затраты
|  | в том числе | [20 empty] | в том числе
|  | оплата труда (ОТ) | [8 empty] | 235191.94 | [11 empty] | оплата труда (ОТ)
|  | эксплуатация машин и механизмов | [8 empty] | 362.85 | [11 empty] | эксплуатация машин и механизмов
|  | оплата труда машинистов (ОТм) | [8 empty] | 234.26 | [11 empty] | оплата труда машинистов (ОТм)
|  | материальные ресурсы | [8 empty] | 70174.61 | [11 empty] | материальные ресурсы
|  | ФОТ | [8 empty] | 235426.2 | [11 empty] | ФОТ
|  | накладные расходы | [8 empty] | 220075.64 | [11 empty] | накладные расходы
|  | сметная прибыль | [8 empty] | 114603.63 | [11 empty] | сметная прибыль
|  | ВСЕГО оборудование | [8 empty] | 47767.47 | [11 empty] | ВСЕГО оборудование
|  | в том числе | [20 empty] | в том числе
|  | оборудование без учета дополнительной перевозки | [8 empty] | 47767.47 | [11 empty] | оборудование без учета дополнительной перевозки
|  | дополнительная перевозка оборудования | [20 empty] | дополнительная перевозка оборудования
|  | пусконаладочные работы без учета перевозки | [20 empty] | пусконаладочные работы без учета перевозки
|  | ВСЕГО по смете | [8 empty] | 697696.37 | [11 empty] | ВСЕГО по смете
|  | Всего по смете СМР+ПНР+перевозка | [8 empty] | 649928.9 | [11 empty] | Всего по смете СМР+ПНР+перевозка
|  | в том числе | [20 empty] | в том числе
|  | Всего прямые затраты | [8 empty] | 315249.63 | [11 empty] | Всего прямые затраты
|  | в том числе | [20 empty] | в том числе
|  | оплата труда (ОТ) | [8 empty] | 235191.94 | [11 empty] | оплата труда (ОТ)
|  | эксплуатация машин и механизмов | [8 empty] | 362.85 | [11 empty] | эксплуатация машин и механизмов
|  | оплата труда машинистов (ОТм) | [8 empty] | 234.26 | [11 empty] | оплата труда машинистов (ОТм)
|  | материальные ресурсы | [8 empty] | 79460.58 | [11 empty] | материальные ресурсы
|  | Всего ФОТ | [8 empty] | 235426.2 | [11 empty] | Всего ФОТ
|  | Всего накладные расходы | [8 empty] | 220075.64 | [11 empty] | Всего накладные расходы
|  | Всего сметная прибыль | [8 empty] | 114603.63 | [11 empty] | Всего сметная прибыль
|  | Всего оборудование | [8 empty] | 47767.47 | [11 empty] | Всего оборудование
|  | Справочно | [20 empty] | Справочно
|  | материальные ресурсы из текущей СНБ (проверка) | [8 empty] | 76968.99 | [11 empty] | материальные ресурсы из текущей СНБ (проверка)
|  | материальные ресурсы, отсутствующие в ФРСН | [8 empty] | 2491.59 | [11 empty] | материальные ресурсы, отсутствующие в ФРСН
|  | оборудование из текущей СНБ (проверка) | [20 empty] | оборудование из текущей СНБ (проверка)
|  | оборудование, отсутствующее в ФРСН | [8 empty] | 47767.47 | [11 empty] | оборудование, отсутствующее в ФРСН
|  | затраты труда рабочих |  |  |  | 594.5149 | [16 empty] | затраты труда рабочих
|  | затраты труда машинистов |  |  |  | 0.54452 | [16 empty] | затраты труда машинистов
|  | Нормативные затраты труда | [8 empty] | 595.0595 | [11 empty] | Нормативные затраты труда
|  | Строительные работы - ОТ | [20 empty] | Строительные работы - ОТ
|  | Строительные работы - ЭМ | [20 empty] | Строительные работы - ЭМ
|  | Строительные работы - ОТм | [20 empty] | Строительные работы - ОТм
|  | Строительные работы - МР | [8 empty] | 9285.97 | [11 empty] | Строительные работы - МР
|  | Строительные работы - ФОТ | [20 empty] | Строительные работы - ФОТ
|  | Строительные работы - НР | [20 empty] | Строительные работы - НР
|  | Строительные работы - СП | [20 empty] | Строительные работы - СП
|  | Строительные работы - Материальные ресурсы, отсутствующие в ФРСН (прайсовые) | [8 empty] | 1259.09 | [11 empty] | Строительные работы - Материальные ресурсы, отсутствующие в ФРСН (прайсовые)
|  | Строительные работы - Независимая перевозка | [20 empty] | Строительные работы - Независимая перевозка
|  | Строительные работы - Прямые затраты | [8 empty] | 9285.97 | [11 empty] | Строительные работы - Прямые затраты
|  | Строительные работы - Затраты труда рабочих | [20 empty] | Строительные работы - Затраты труда рабочих
|  | Строительные работы - Затраты труда машинистов | [20 empty] | Строительные работы - Затраты труда машинистов
|  | Строительные работы - Затраты труда всего (рабочих и машинистов) | [20 empty] | Строительные работы - Затраты труда всего (рабочих и машинистов)
|  | Монтажные работы - ОТ | [8 empty] | 235191.94 | [11 empty] | Монтажные работы - ОТ
|  | Монтажные работы - ЭМ | [8 empty] | 362.85 | [11 empty] | Монтажные работы - ЭМ
|  | Монтажные работы - ОТм | [8 empty] | 234.26 | [11 empty] | Монтажные работы - ОТм
|  | Монтажные работы - МР | [8 empty] | 70174.61 | [11 empty] | Монтажные работы - МР
|  | Монтажные работы - ФОТ | [8 empty] | 235426.2 | [11 empty] | Монтажные работы - ФОТ
|  | Монтажные работы - НР | [8 empty] | 220075.64 | [11 empty] | Монтажные работы - НР
|  | Монтажные работы - СП | [8 empty] | 114603.63 | [11 empty] | Монтажные работы - СП
|  | Монтажные работы - Материальные ресурсы, отсутствующие в ФРСН (прайсовые) | [8 empty] | 1232.5 | [11 empty] | Монтажные работы - Материальные ресурсы, отсутствующие в ФРСН (прайсовые)
|  | Монтажные работы - Независимая перевозка | [20 empty] | Монтажные работы - Независимая перевозка
|  | Монтажные работы - Прямые затраты | [8 empty] | 305963.66 | [11 empty] | Монтажные работы - Прямые затраты
|  | Монтажные работы - Затраты труда рабочих | [8 empty] | 594.5149 | [11 empty] | Монтажные работы - Затраты труда рабочих
|  | Монтажные работы - Затраты труда машинистов | [8 empty] | 0.54452 | [11 empty] | Монтажные работы - Затраты труда машинистов
|  | Монтажные работы - Затраты труда всего (рабочих и машинистов) | [8 empty] | 595.0595 | [11 empty] | Монтажные работы - Затраты труда всего (рабочих и машинистов)
|  | Пусконаладочные работы - ОТ | [20 empty] | Пусконаладочные работы - ОТ
|  | Пусконаладочные работы - ЭМ | [20 empty] | Пусконаладочные работы - ЭМ
|  | Пусконаладочные работы - ОТм | [20 empty] | Пусконаладочные работы - ОТм
|  | Пусконаладочные работы - МР | [20 empty] | Пусконаладочные работы - МР
|  | Пусконаладочные работы - ФОТ | [20 empty] | Пусконаладочные работы - ФОТ
|  | Пусконаладочные работы - НР | [20 empty] | Пусконаладочные работы - НР
|  | Пусконаладочные работы - СП | [20 empty] | Пусконаладочные работы - СП
|  | Пусконаладочные работы - Материальные ресурсы, отсутствующие в ФРСН (прайсовые) | [20 empty] | Пусконаладочные работы - Материальные ресурсы, отсутствующие в ФРСН (прайсовые)
|  | Пусконаладочные работы - Независимая перевозка | [20 empty] | Пусконаладочные работы - Независимая перевозка
|  | Пусконаладочные работы - Прямые затраты | [20 empty] | Пусконаладочные работы - Прямые затраты
|  | Пусконаладочные работы - Затраты труда рабочих | [20 empty] | Пусконаладочные работы - Затраты труда рабочих
|  | Пусконаладочные работы - Затраты труда машинистов | [20 empty] | Пусконаладочные работы - Затраты труда машинистов
|  | Пусконаладочные работы - Затраты труда всего (рабочих и машинистов) | [20 empty] | Пусконаладочные работы - Затраты труда всего (рабочих и машинистов)
|  | Всего - ОТ | [8 empty] | 235191.94 | [11 empty] | Всего - ОТ
|  | Всего - ЭМ | [8 empty] | 362.85 | [11 empty] | Всего - ЭМ
|  | Всего - ОТм | [8 empty] | 234.26 | [11 empty] | Всего - ОТм
|  | Всего - МР | [8 empty] | 79460.58 | [11 empty] | Всего - МР
|  | Всего - Независимая перевозка | [20 empty] | Всего - Независимая перевозка
|  | Всего - НР | [8 empty] | 220075.64 | [11 empty] | Всего - НР
|  | Всего - СП | [8 empty] | 114603.63 | [11 empty] | Всего - СП
|  | Всего - ФОТ | [8 empty] | 235426.2 | [11 empty] | Всего - ФОТ
|  | Всего - Прямые затраты | [8 empty] | 315249.63 | [11 empty] | Всего - Прямые затраты
|  | Всего - Итоговая сметная стоимость (без учета перевозки) | [8 empty] | 649928.9 | [11 empty] | Всего - Итоговая сметная стоимость (без учета перевозки)
|  | 3 | [20 empty] | 3
|  | материалы заказчика из текущей СНБ без учета дополнительной перевозки | [20 empty] | материалы заказчика из текущей СНБ без учета дополнительной перевозки
|  | дополнительная перевозка материалов заказчика из текущей СНБ | [20 empty] | дополнительная перевозка материалов заказчика из текущей СНБ
|  | материалы заказчика, отсутствующие в СНБ без учета дополнительной перевозки | [20 empty] | материалы заказчика, отсутствующие в СНБ без учета дополнительной перевозки
|  | дополнительная перевозка материалов заказчика, отсутствующих в СНБ | [20 empty] | дополнительная перевозка материалов заказчика, отсутствующих в СНБ
|  | материалы подрядчика из текущей СНБ без учета дополнительной перевозки | [20 empty] | материалы подрядчика из текущей СНБ без учета дополнительной перевозки
|  | дополнительная перевозка материалов подрядчика из текущей СНБ | [20 empty] | дополнительная перевозка материалов подрядчика из текущей СНБ
|  | материалы подрядчика, отсутствующие в СНБ без учета дополнительной перевозки | [20 empty] | материалы подрядчика, отсутствующие в СНБ без учета дополнительной перевозки
|  | дополнительная перевозка материалов подрядчика, отсутствующих в СНБ | [20 empty] | дополнительная перевозка материалов подрядчика, отсутствующих в СНБ
|  | оборудование заказчика из текущей СНБ без учета дополнительной перевозки | [20 empty] | оборудование заказчика из текущей СНБ без учета дополнительной перевозки
|  | дополнительная перевозка оборудования заказчика из текущей СНБ | [20 empty] | дополнительная перевозка оборудования заказчика из текущей СНБ
|  | оборудование заказчика, отсутствующее в СНБ без учета дополнительной перевозки | [20 empty] | оборудование заказчика, отсутствующее в СНБ без учета дополнительной перевозки
|  | дополнительная перевозка оборудования заказчика, отсутствующего в СНБ | [20 empty] | дополнительная перевозка оборудования заказчика, отсутствующего в СНБ
|  | оборудование подрядчика из текущей СНБ без учета дополнительной перевозки | [20 empty] | оборудование подрядчика из текущей СНБ без учета дополнительной перевозки
|  | дополнительная перевозка оборудования подрядчика из текущей СНБ | [20 empty] | дополнительная перевозка оборудования подрядчика из текущей СНБ
|  | оборудование подрядчика, отсутствующее в СНБ без учета дополнительной перевозки | [20 empty] | оборудование подрядчика, отсутствующее в СНБ без учета дополнительной перевозки
|  | дополнительная перевозка оборудования подрядчика, отсутствующего в СНБ | [20 empty] | дополнительная перевозка оборудования подрядчика, отсутствующего в СНБ
|  | возврат материалов из текущей СНБ без учета дополнительной перевозки | [20 empty] | возврат материалов из текущей СНБ без учета дополнительной перевозки
|  | возврат дополнительной перевозки материалов из текущей СНБ | [20 empty] | возврат дополнительной перевозки материалов из текущей СНБ
|  | возврат материалов, отсутствующих в СНБ без учета дополнительной перевозки | [20 empty] | возврат материалов, отсутствующих в СНБ без учета дополнительной перевозки
|  | возврат дополнительной перевозки материалов, отсутствующих в СНБ | [20 empty] | возврат дополнительной перевозки материалов, отсутствующих в СНБ
|  | возврат оборудования из текущей СНБ без учета дополнительной перевозки | [20 empty] | возврат оборудования из текущей СНБ без учета дополнительной перевозки
|  | возврат дополнительной перевозки оборудования из текущей СНБ | [20 empty] | возврат дополнительной перевозки оборудования из текущей СНБ
|  | возврат оборудования, отсутствующего в СНБ без учета дополнительной перевозки | [20 empty] | возврат оборудования, отсутствующего в СНБ без учета дополнительной перевозки
|  | возврат дополнительной перевозки оборудования, отсутствующего в СНБ | [20 empty] | возврат дополнительной перевозки оборудования, отсутствующего в СНБ
Составил |  | инженер сметчик, Чернова И.А.
[должность, подпись (инициалы, фамилия)]
Проверил |  | Андреев К.Ю., ГИП
[должность, подпись (инициалы, фамилия)]

## СР-01
бля, я воо
Наименование программного продукта |  |  |  |  | ПК РИК (вер. 1.3.251208) | [6 empty] | Наименование программного продукта | ПК РИК (вер. 1.3.251208)
Наименование редакции сметных нормативов |  |  |  |  | ФСНБ-2022 с доп. и изм. 16 | [6 empty] | Наименование редакции сметных нормативов | ФСНБ-2022 с доп. и изм. 16
Реквизиты приказа Минстроя России об утверждении дополнений и изменений к сметным нормативам |  |  |  |  | Приказ Минстроя России № 696/пр от 12.11.2025 | [6 empty] | Реквизиты приказа Минстроя России об утверждении дополнений и изменений к сметным нормативам | Приказ Минстроя России № 696/пр от 12.11.2025
Реквизиты письма Минстроя России об индексах изменения сметной стоимости строительства, включаемые в федеральный реестр сметных нормативов и размещаемые в федеральной государственной информационной системе ценообразования в строительстве, подготовленного в соответствии пунктом 85 Методики расчета индексов изменения сметной стоимости строительства, утвержденной приказом Министерства строительства и жилищно-коммунального хозяйства Российской Федерации от 5 июня 2019 г. № 326/пр |  |  |  |  | Письмо Минстроя России от 21 ноября 2025 г. № 71782-ИФ/09 «О размещении индексов изменения сметной стоимости строительства по группам однородных строительных ресурсов на IV квартал 2025 года в федеральной государственной информационной системе ценообразования в строительстве» | [6 empty] | Реквизиты письма Минстроя России об индексах изменения сметной стоимости строительства, включаемые в федеральный реестр сметных нормативов и размещаемые в федеральной государственной информационной системе ценообразования в строительстве, подготовленного в соответствии пунктом 85 Методики расчета индексов изменения сметной стоимости строительства, утвержденной приказом Министерства строительства и жилищно-коммунального хозяйства Российской Федерации от 5 июня 2019 г. № 326/пр | Письмо Минстроя России от 21 ноября 2025 г. № 71782-ИФ/09 «О размещении индексов изменения сметной стоимости строительства по группам однородных строительных ресурсов на IV квартал 2025 года в федеральной государственной информационной системе ценообразования в строительстве»
Реквизиты нормативного правового акта об утверждении оплаты труда, утверждаемый в соответствии с пунктом 22(1) Правилами мониторинга цен, утвержденными постановлением Правительства Российской Федерации от 23 декабря 2016 г. № 1452 |  |  |  |  | Приказ Министерства строительства Тульской области от 19.02.2025 № 7 | [6 empty] | Реквизиты нормативного правового акта об утверждении оплаты труда, утверждаемый в соответствии с пунктом 22(1) Правилами мониторинга цен, утвержденными постановлением Правительства Российской Федерации от 23 декабря 2016 г. № 1452 | Приказ Министерства строительства Тульской области от 19.02.2025 № 7
Обоснование принятых текущих цен на строительные ресурсы |  |  |  |  | Сплит-форма ФГИС ЦС, Тульская область, IV квартал 2025 | [6 empty] | Обоснование принятых текущих цен на строительные ресурсы | Сплит-форма ФГИС ЦС, Тульская область, IV квартал 2025
Наименование субъекта Российской Федерации |  |  |  |  | Тульская область | [6 empty] | Наименование субъекта Российской Федерации | Тульская область
Наименование зоны субъекта Российской Федерации |  |  |  |  | Тульская область | [6 empty] | Наименование зоны субъекта Российской Федерации | Тульская область
КАПИТАЛЬНЫЙ РЕМОНТ ЗДАНИЯ БЛОКА УЧЕБНО-ПРОИЗВОДСТВЕННЫХ МАСТЕРСКИХ ГПОУ ТО "ЕХТТ", РАСПОЛОЖЕННЫХ ПО АДРЕСУ: ТУЛЬСКАЯ ОБЛАСТЬ, Г. ЕФРЕМОВ, УЛ. ПИОНЕРСКАЯ, Д.12 | [13 empty] | КАПИТАЛЬНЫЙ РЕМОНТ ЗДАНИЯ БЛОКА УЧЕБНО-ПРОИЗВОДСТВЕННЫХ МАСТЕРСКИХ ГПОУ ТО "ЕХТТ", РАСПОЛОЖЕННЫХ ПО АДРЕСУ: ТУЛЬСКАЯ ОБЛАСТЬ, Г. ЕФРЕМОВ, УЛ. ПИОНЕРСКАЯ, Д.12
(наименование стройки)
Прочие работы | [13 empty] | Затраты на услуги по размещению строительного мусора на полигоне
(наименование объекта капитального строительства)
ЛОКАЛЬНЫЙ СМЕТНЫЙ РАСЧЁТ (СМЕТА) № СР-01 | [13 empty] | ЛОКАЛЬНЫЙ СМЕТНЫЙ РАСЧЁТ (СМЕТА) № РС-01
Затраты на услуги по размещению строительного мусора на полигоне | [13 empty] | Затраты на услуги по размещению строительного мусора на полигоне
(наименование работ и затрат)
Составлен |  | ресурсно-индексным | методом
Основание |  | ЛС02-01-01; ЛС02-01-02; ЛС02-01-05
(проектная и (или) иная техническая документация)
Составлен(а) в текущем уровне цен |  |  | IV квартал 2025
Сметная стоимость |  | 197,54 | тыс. руб. | Средства на оплату труда рабочих
Средства на оплату труда машинистов
в том числе
строительных работ |  | 197,54 | тыс. руб. | Нормативные затраты труда рабочих |  |  |  | 0 |  |  | чел.-ч.
монтажных работ |  |  |  | Нормативные затраты труда машинистов |  |  |  | 0 |  |  | чел.-ч.
оборудования
прочих затрат
№ п/п | Обоснование | Наименование работ и затрат | Единица измерения | Количество |  |  | Сметная стоимость, руб. | [7 empty] | № п/п | Обоснование | Наименование работ и затрат | Единица измерения | Количество | Сметная стоимость, руб.
|  |  |  | на единицу измерения | коэффициенты | всего с учётом коэффициентов | на единицу измерения в базисном уровне цен | индекс | на единицу измерения в текущем уровне цен | коэффициенты | всего в текущем уровне цен
1 | 2 | 3 | 4 | 5 | 6 | 7 | 8 | 9 | 10 | 11 | 12
1 | С. письмо министерства жилищного хозяйства и благоустройства Тульской области от 23.10.2025г №33-17/3081. ООО "Дизель.(тариф ООО "Дизель-580,00р/м3 в том числе НДС 5%) | Утилизация строительного мусора. (ЛС02-01-01: п.34-493,91; п.119-88,396; п.181-33,32т; п.199-26,67т); (ЛС02-01-01: п.143-1,064т); (ЛС-02-01-05: п.214-0,347т) | м2 | 357.615 |  | 357.615 |  |  | 552.38 |  | 197539.37
Объём: (493,91+88,396+33,32+26,67+1,064+0,347)/1,8
|  | Всего по позиции | [6 empty] | 552.38 |  | 197539.37
|  | Итого прямые по всем-всем позициям | [8 empty] | 197539.37 | [9 empty] | Итого прямые по всем-всем позициям
|  | Итого прямые затраты по позициям, не вошедшим в разделы. | [8 empty] | 197539.37 | [9 empty] | Итого прямые затраты по позициям, не вошедшим в разделы.
|  | в том числе | [18 empty] | в том числе
|  | материальные ресурсы | [8 empty] | 197539.37 | [9 empty] | материальные ресурсы
|  | Итого по позициям, не вошедшим в разделы. | [8 empty] | 197539.37 | [9 empty] | Итого по позициям, не вошедшим в разделы.
|  | ИТОГИ по позициям, не вошедшим в разделы | [18 empty] | ИТОГИ по позициям, не вошедшим в разделы
|  | ВСЕГО строительные работы | [8 empty] | 197539.37 | [9 empty] | ВСЕГО строительные работы
|  | строительные работы без учета перевозки | [8 empty] | 197539.37 | [9 empty] | строительные работы без учета перевозки
|  | в том числе | [18 empty] | в том числе
|  | прямые затраты | [8 empty] | 197539.37 | [9 empty] | прямые затраты
|  | в том числе | [18 empty] | в том числе
|  | оплата труда (ОТ) | [18 empty] | оплата труда (ОТ)
|  | эксплуатация машин и механизмов | [18 empty] | эксплуатация машин и механизмов
|  | оплата труда машинистов (ОТм) | [18 empty] | оплата труда машинистов (ОТм)
|  | материальные ресурсы | [8 empty] | 197539.37 | [9 empty] | материальные ресурсы
|  | перевозка | [18 empty] | перевозка
|  | ФОТ | [18 empty] | ФОТ
|  | накладные расходы | [18 empty] | накладные расходы
|  | сметная прибыль | [18 empty] | сметная прибыль
|  | ВСЕГО монтажные работы | [18 empty] | ВСЕГО монтажные работы
|  | монтажные работы без учета перевозки | [18 empty] | монтажные работы без учета перевозки
|  | прямые затраты | [18 empty] | прямые затраты
|  | оплата труда (ОТ) | [18 empty] | оплата труда (ОТ)
|  | эксплуатация машин и механизмов | [18 empty] | эксплуатация машин и механизмов
|  | оплата труда машинистов (ОТм) | [18 empty] | оплата труда машинистов (ОТм)
|  | материальные ресурсы | [18 empty] | материальные ресурсы
|  | перевозка | [18 empty] | перевозка
|  | ФОТ | [18 empty] | ФОТ
|  | накладные расходы | [18 empty] | накладные расходы
|  | сметная прибыль | [18 empty] | сметная прибыль
|  | ВСЕГО оборудование | [18 empty] | ВСЕГО оборудование
|  | оборудование без учета дополнительной перевозки | [18 empty] | оборудование без учета дополнительной перевозки
|  | дополнительная перевозка оборудования | [18 empty] | дополнительная перевозка оборудования
|  | ВСЕГО прочие затраты | [18 empty] | ВСЕГО прочие затраты
|  | прочие затраты | [18 empty] | прочие затраты
|  | прочие работы | [18 empty] | прочие работы
|  | пусконаладочные работы без учета перевозки | [18 empty] | пусконаладочные работы без учета перевозки
|  | прямые затраты | [18 empty] | прямые затраты
|  | оплата труда (ОТ) | [18 empty] | оплата труда (ОТ)
|  | эксплуатация машин и механизмов | [18 empty] | эксплуатация машин и механизмов
|  | оплата труда машинистов (ОТм) | [18 empty] | оплата труда машинистов (ОТм)
|  | материальные ресурсы | [18 empty] | материальные ресурсы
|  | перевозка | [18 empty] | перевозка
|  | ФОТ | [18 empty] | ФОТ
|  | накладные расходы | [18 empty] | накладные расходы
|  | сметная прибыль | [18 empty] | сметная прибыль
|  | ВСЕГО по позициям, не вошедшим в разделы | [8 empty] | 197539.37 | [9 empty] | ВСЕГО по позициям, не вошедшим в разделы
|  | Всего по позициям, не вошедшим в разделыСМР+ПНР+перевозка | [8 empty] | 197539.37 | [9 empty] | Всего по позициям, не вошедшим в разделыСМР+ПНР+перевозка
|  | в том числе | [18 empty] | в том числе
|  | Всего прямые затраты | [8 empty] | 197539.37 | [9 empty] | Всего прямые затраты
|  | в том числе | [18 empty] | в том числе
|  | оплата труда (ОТ) | [18 empty] | оплата труда (ОТ)
|  | эксплуатация машин и механизмов | [18 empty] | эксплуатация машин и механизмов
|  | оплата труда машинистов (ОТм) | [18 empty] | оплата труда машинистов (ОТм)
|  | материальные ресурсы | [8 empty] | 197539.37 | [9 empty] | материальные ресурсы
|  | перевозка | [18 empty] | перевозка
|  | Всего ФОТ | [18 empty] | Всего ФОТ
|  | Всего накладные расходы | [18 empty] | Всего накладные расходы
|  | Всего сметная прибыль | [18 empty] | Всего сметная прибыль
|  | Всего оборудование | [18 empty] | Всего оборудование
|  | Всего прочие затраты | [18 empty] | Всего прочие затраты
|  | материальные ресурсы из текущей СНБ (проверка) | [8 empty] | 197539.37 | [9 empty] | материальные ресурсы из текущей СНБ (проверка)
|  | материальные ресурсы, отсутствующие в ФРСН | [18 empty] | материальные ресурсы, отсутствующие в ФРСН
|  | оборудование из текущей СНБ (проверка) | [18 empty] | оборудование из текущей СНБ (проверка)
|  | оборудование, отсутствующее в ФРСН | [18 empty] | оборудование, отсутствующее в ФРСН
|  | затраты труда рабочих | [18 empty] | затраты труда рабочих
|  | затраты труда машинистов | [18 empty] | затраты труда машинистов
|  | Нормативные затраты труда | [18 empty] | Нормативные затраты труда
|  | стоимость пусконаладочных работ "вхолостую" | [18 empty] | стоимость пусконаладочных работ "вхолостую"
|  | стоимость пусконаладочных работ "под нагрузкой" | [18 empty] | стоимость пусконаладочных работ "под нагрузкой"
|  | Строительные работы - ОТ | [18 empty] | Строительные работы - ОТ
|  | Строительные работы - ЭМ | [18 empty] | Строительные работы - ЭМ
|  | Строительные работы - ОТм | [18 empty] | Строительные работы - ОТм
|  | Строительные работы - МР | [8 empty] | 197539.37 | [9 empty] | Строительные работы - МР
|  | Строительные работы - ФОТ | [18 empty] | Строительные работы - ФОТ
|  | Строительные работы - НР | [18 empty] | Строительные работы - НР
|  | Строительные работы - СП | [18 empty] | Строительные работы - СП
|  | Строительные работы - Материальные ресурсы, отсутствующие в ФРСН (прайсовые) | [18 empty] | Строительные работы - Материальные ресурсы, отсутствующие в ФРСН (прайсовые)
|  | Строительные работы - Независимая перевозка | [18 empty] | Строительные работы - Независимая перевозка
|  | Строительные работы - Прямые затраты | [8 empty] | 197539.37 | [9 empty] | Строительные работы - Прямые затраты
|  | Строительные работы - Затраты труда рабочих | [18 empty] | Строительные работы - Затраты труда рабочих
|  | Строительные работы - Затраты труда машинистов | [18 empty] | Строительные работы - Затраты труда машинистов
|  | Строительные работы - Затраты труда всего (рабочих и машинистов) | [18 empty] | Строительные работы - Затраты труда всего (рабочих и машинистов)
|  | Монтажные работы - ОТ | [18 empty] | Монтажные работы - ОТ
|  | Монтажные работы - ЭМ | [18 empty] | Монтажные работы - ЭМ
|  | Монтажные работы - ОТм | [18 empty] | Монтажные работы - ОТм
|  | Монтажные работы - МР | [18 empty] | Монтажные работы - МР
|  | Монтажные работы - ФОТ | [18 empty] | Монтажные работы - ФОТ
|  | Монтажные работы - НР | [18 empty] | Монтажные работы - НР
|  | Монтажные работы - СП | [18 empty] | Монтажные работы - СП
|  | Монтажные работы - Материальные ресурсы, отсутствующие в ФРСН (прайсовые) | [18 empty] | Монтажные работы - Материальные ресурсы, отсутствующие в ФРСН (прайсовые)
|  | Монтажные работы - Независимая перевозка | [18 empty] | Монтажные работы - Независимая перевозка
|  | Монтажные работы - Прямые затраты | [18 empty] | Монтажные работы - Прямые затраты
|  | Монтажные работы - Затраты труда рабочих | [18 empty] | Монтажные работы - Затраты труда рабочих
|  | Монтажные работы - Затраты труда машинистов | [18 empty] | Монтажные работы - Затраты труда машинистов
|  | Монтажные работы - Затраты труда всего (рабочих и машинистов) | [18 empty] | Монтажные работы - Затраты труда всего (рабочих и машинистов)
|  | Пусконаладочные работы - ОТ | [18 empty] | Пусконаладочные работы - ОТ
|  | Пусконаладочные работы - ЭМ | [18 empty] | Пусконаладочные работы - ЭМ
|  | Пусконаладочные работы - ОТм | [18 empty] | Пусконаладочные работы - ОТм
|  | Пусконаладочные работы - МР | [18 empty] | Пусконаладочные работы - МР
|  | Пусконаладочные работы - ФОТ | [18 empty] | Пусконаладочные работы - ФОТ
|  | Пусконаладочные работы - НР | [18 empty] | Пусконаладочные работы - НР
|  | Пусконаладочные работы - СП | [18 empty] | Пусконаладочные работы - СП
|  | Пусконаладочные работы - Материальные ресурсы, отсутствующие в ФРСН (прайсовые) | [18 empty] | Пусконаладочные работы - Материальные ресурсы, отсутствующие в ФРСН (прайсовые)
|  | Пусконаладочные работы - Независимая перевозка | [18 empty] | Пусконаладочные работы - Независимая перевозка
|  | Пусконаладочные работы - Прямые затраты | [18 empty] | Пусконаладочные работы - Прямые затраты
|  | Пусконаладочные работы - Затраты труда рабочих | [18 empty] | Пусконаладочные работы - Затраты труда рабочих
|  | Пусконаладочные работы - Затраты труда машинистов | [18 empty] | Пусконаладочные работы - Затраты труда машинистов
|  | Пусконаладочные работы - Затраты труда всего (рабочих и машинистов) | [18 empty] | Пусконаладочные работы - Затраты труда всего (рабочих и машинистов)
|  | Всего - ОТ | [18 empty] | Всего - ОТ
|  | Всего - ЭМ | [18 empty] | Всего - ЭМ
|  | Всего - ОТм | [18 empty] | Всего - ОТм
|  | Всего - МР | [8 empty] | 197539.37 | [9 empty] | Всего - МР
|  | Всего - Независимая перевозка | [18 empty] | Всего - Независимая перевозка
|  | Всего - НР | [18 empty] | Всего - НР
|  | Всего - СП | [18 empty] | Всего - СП
|  | Всего - ФОТ | [18 empty] | Всего - ФОТ
|  | Всего - Прямые затраты | [8 empty] | 197539.37 | [9 empty] | Всего - Прямые затраты
|  | Всего - Итоговая сметная стоимость (без учета перевозки) | [8 empty] | 197539.37 | [9 empty] | Всего - Итоговая сметная стоимость (без учета перевозки)
|  | 3 | [18 empty] | 3
|  | Материалы заказчика из текущей СНБ | [18 empty] | Материалы заказчика из текущей СНБ
|  | материалы заказчика из текущей СНБ без учета дополнительной перевозки | [18 empty] | материалы заказчика из текущей СНБ без учета дополнительной перевозки
|  | дополнительная перевозка материалов заказчика из текущей СНБ | [18 empty] | дополнительная перевозка материалов заказчика из текущей СНБ
|  | Материалы заказчика, отсутствующие в СНБ | [18 empty] | Материалы заказчика, отсутствующие в СНБ
|  | материалы заказчика, отсутствующие в СНБ без учета дополнительной перевозки | [18 empty] | материалы заказчика, отсутствующие в СНБ без учета дополнительной перевозки
|  | дополнительная перевозка материалов заказчика, отсутствующих в СНБ | [18 empty] | дополнительная перевозка материалов заказчика, отсутствующих в СНБ
|  | Материалы подрядчика из текущей СНБ | [18 empty] | Материалы подрядчика из текущей СНБ
|  | материалы подрядчика из текущей СНБ без учета дополнительной перевозки | [18 empty] | материалы подрядчика из текущей СНБ без учета дополнительной перевозки
|  | дополнительная перевозка материалов подрядчика из текущей СНБ | [18 empty] | дополнительная перевозка материалов подрядчика из текущей СНБ
|  | Материалы подрядчика, отсутствующие в СНБ | [18 empty] | Материалы подрядчика, отсутствующие в СНБ
|  | материалы подрядчика, отсутствующие в СНБ без учета дополнительной перевозки | [18 empty] | материалы подрядчика, отсутствующие в СНБ без учета дополнительной перевозки
|  | дополнительная перевозка материалов подрядчика, отсутствующих в СНБ | [18 empty] | дополнительная перевозка материалов подрядчика, отсутствующих в СНБ
|  | Оборудование заказчика из текущей СНБ | [18 empty] | Оборудование заказчика из текущей СНБ
|  | оборудование заказчика из текущей СНБ без учета дополнительной перевозки | [18 empty] | оборудование заказчика из текущей СНБ без учета дополнительной перевозки
|  | дополнительная перевозка оборудования заказчика из текущей СНБ | [18 empty] | дополнительная перевозка оборудования заказчика из текущей СНБ
|  | Оборудование заказчика, отсутствующее в СНБ | [18 empty] | Оборудование заказчика, отсутствующее в СНБ
|  | оборудование заказчика, отсутствующее в СНБ без учета дополнительной перевозки | [18 empty] | оборудование заказчика, отсутствующее в СНБ без учета дополнительной перевозки
|  | дополнительная перевозка оборудования заказчика, отсутствующего в СНБ | [18 empty] | дополнительная перевозка оборудования заказчика, отсутствующего в СНБ
|  | Оборудование подрядчика из текущей СНБ | [18 empty] | Оборудование подрядчика из текущей СНБ
|  | оборудование подрядчика из текущей СНБ без учета дополнительной перевозки | [18 empty] | оборудование подрядчика из текущей СНБ без учета дополнительной перевозки
|  | дополнительная перевозка оборудования подрядчика из текущей СНБ | [18 empty] | дополнительная перевозка оборудования подрядчика из текущей СНБ
|  | Оборудование подрядчика, отсутствующее в СНБ | [18 empty] | Оборудование подрядчика, отсутствующее в СНБ
|  | оборудование подрядчика, отсутствующее в СНБ без учета дополнительной перевозки | [18 empty] | оборудование подрядчика, отсутствующее в СНБ без учета дополнительной перевозки
|  | дополнительная перевозка оборудования подрядчика, отсутствующего в СНБ | [18 empty] | дополнительная перевозка оборудования подрядчика, отсутствующего в СНБ
|  | Возврат материалов из текущей СНБ | [18 empty] | Возврат материалов из текущей СНБ
|  | возврат материалов из текущей СНБ без учета дополнительной перевозки | [18 empty] | возврат материалов из текущей СНБ без учета дополнительной перевозки
|  | возврат дополнительной перевозки материалов из текущей СНБ | [18 empty] | возврат дополнительной перевозки материалов из текущей СНБ
|  | Возврат материалов, отсутствующих в СНБ | [18 empty] | Возврат материалов, отсутствующих в СНБ
|  | возврат материалов, отсутствующих в СНБ без учета дополнительной перевозки | [18 empty] | возврат материалов, отсутствующих в СНБ без учета дополнительной перевозки
|  | возврат дополнительной перевозки материалов, отсутствующих в СНБ | [18 empty] | возврат дополнительной перевозки материалов, отсутствующих в СНБ
|  | Всего возврат материалов | [18 empty] | Всего возврат материалов
|  | Возврат оборудования из текущей СНБ | [18 empty] | Возврат оборудования из текущей СНБ
|  | возврат оборудования из текущей СНБ без учета дополнительной перевозки | [18 empty] | возврат оборудования из текущей СНБ без учета дополнительной перевозки
|  | возврат дополнительной перевозки оборудования из текущей СНБ | [18 empty] | возврат дополнительной перевозки оборудования из текущей СНБ
|  | Возврат оборудования, отсутствующего в СНБ | [18 empty] | Возврат оборудования, отсутствующего в СНБ
|  | возврат оборудования, отсутствующего в СНБ без учета дополнительной перевозки | [18 empty] | возврат оборудования, отсутствующего в СНБ без учета дополнительной перевозки
|  | возврат дополнительной перевозки оборудования, отсутствующего в СНБ | [18 empty] | возврат дополнительной перевозки оборудования, отсутствующего в СНБ
|  | Всего возврат оборудования | [18 empty] | Всего возврат оборудования
|  | Итого прямые по всем-всем позициям | [8 empty] | 197539.37 | [9 empty] | Итого прямые по всем-всем позициям
|  | Итого прямые затраты по разделу . | [8 empty] | 197539.37 | [9 empty] | Итого прямые затраты по разделу .
|  | в том числе | [18 empty] | в том числе
|  | оплата труда (ОТ) | [18 empty] | оплата труда (ОТ)
|  | эксплуатация машин и механизмов | [18 empty] | эксплуатация машин и механизмов
|  | оплата труда машинистов (ОТм) | [18 empty] | оплата труда машинистов (ОТм)
|  | материальные ресурсы | [8 empty] | 197539.37 | [9 empty] | материальные ресурсы
|  | перевозка | [18 empty] | перевозка
|  | Итого ФОТ | [18 empty] | Итого ФОТ
|  | Итого накладные расходы | [18 empty] | Итого накладные расходы
|  | Итого сметная прибыль | [18 empty] | Итого сметная прибыль
|  | Итого оборудование | [18 empty] | Итого оборудование
|  | Итого прочие затраты | [18 empty] | Итого прочие затраты
|  | Итого по разделу . | [8 empty] | 197539.37 | [9 empty] | Итого по разделу .
|  | материальные ресурсы, отсутствующие в ФРСН | [18 empty] | материальные ресурсы, отсутствующие в ФРСН
|  | оборудование, отсутствующее в ФРСН | [18 empty] | оборудование, отсутствующее в ФРСН
|  | затраты труда рабочих | [18 empty] | затраты труда рабочих
|  | затраты труда машинистов | [18 empty] | затраты труда машинистов
|  | ИТОГИ ПО СМЕТЕ | [18 empty] | ИТОГИ ПО СМЕТЕ
|  | ВСЕГО строительные работы | [8 empty] | 197539.37 | [9 empty] | ВСЕГО строительные работы
|  | строительные работы без учета перевозки | [8 empty] | 197539.37 | [9 empty] | строительные работы без учета перевозки
|  | в том числе | [18 empty] | в том числе
|  | прямые затраты | [8 empty] | 197539.37 | [9 empty] | прямые затраты
|  | в том числе | [18 empty] | в том числе
|  | материальные ресурсы | [8 empty] | 197539.37 | [9 empty] | материальные ресурсы
|  | монтажные работы без учета перевозки | [18 empty] | монтажные работы без учета перевозки
|  | оборудование без учета дополнительной перевозки | [18 empty] | оборудование без учета дополнительной перевозки
|  | дополнительная перевозка оборудования | [18 empty] | дополнительная перевозка оборудования
|  | пусконаладочные работы без учета перевозки | [18 empty] | пусконаладочные работы без учета перевозки
|  | ВСЕГО по смете | [8 empty] | 197539.37 | [9 empty] | ВСЕГО по смете
|  | Всего по смете СМР+ПНР+перевозка | [8 empty] | 197539.37 | [9 empty] | Всего по смете СМР+ПНР+перевозка
|  | в том числе | [18 empty] | в том числе
|  | Всего прямые затраты | [8 empty] | 197539.37 | [9 empty] | Всего прямые затраты
|  | в том числе | [18 empty] | в том числе
|  | материальные ресурсы | [8 empty] | 197539.37 | [9 empty] | материальные ресурсы
|  | материальные ресурсы из текущей СНБ (проверка) | [8 empty] | 197539.37 | [9 empty] | материальные ресурсы из текущей СНБ (проверка)
|  | оборудование из текущей СНБ (проверка) | [18 empty] | оборудование из текущей СНБ (проверка)
|  | Нормативные затраты труда | [18 empty] | Нормативные затраты труда
|  | Строительные работы - ОТ | [18 empty] | Строительные работы - ОТ
|  | Строительные работы - ЭМ | [18 empty] | Строительные работы - ЭМ
|  | Строительные работы - ОТм | [18 empty] | Строительные работы - ОТм
|  | Строительные работы - МР | [8 empty] | 197539.37 | [9 empty] | Строительные работы - МР
|  | Строительные работы - ФОТ | [18 empty] | Строительные работы - ФОТ
|  | Строительные работы - НР | [18 empty] | Строительные работы - НР
|  | Строительные работы - СП | [18 empty] | Строительные работы - СП
|  | Строительные работы - Материальные ресурсы, отсутствующие в ФРСН (прайсовые) | [18 empty] | Строительные работы - Материальные ресурсы, отсутствующие в ФРСН (прайсовые)
|  | Строительные работы - Независимая перевозка | [18 empty] | Строительные работы - Независимая перевозка
|  | Строительные работы - Прямые затраты | [8 empty] | 197539.37 | [9 empty] | Строительные работы - Прямые затраты
|  | Строительные работы - Затраты труда рабочих | [18 empty] | Строительные работы - Затраты труда рабочих
|  | Строительные работы - Затраты труда машинистов | [18 empty] | Строительные работы - Затраты труда машинистов
|  | Строительные работы - Затраты труда всего (рабочих и машинистов) | [18 empty] | Строительные работы - Затраты труда всего (рабочих и машинистов)
|  | Монтажные работы - ОТ | [18 empty] | Монтажные работы - ОТ
|  | Монтажные работы - ЭМ | [18 empty] | Монтажные работы - ЭМ
|  | Монтажные работы - ОТм | [18 empty] | Монтажные работы - ОТм
|  | Монтажные работы - МР | [18 empty] | Монтажные работы - МР
|  | Монтажные работы - ФОТ | [18 empty] | Монтажные работы - ФОТ
|  | Монтажные работы - НР | [18 empty] | Монтажные работы - НР
|  | Монтажные работы - СП | [18 empty] | Монтажные работы - СП
|  | Монтажные работы - Материальные ресурсы, отсутствующие в ФРСН (прайсовые) | [18 empty] | Монтажные работы - Материальные ресурсы, отсутствующие в ФРСН (прайсовые)
|  | Монтажные работы - Независимая перевозка | [18 empty] | Монтажные работы - Независимая перевозка
|  | Монтажные работы - Прямые затраты | [18 empty] | Монтажные работы - Прямые затраты
|  | Монтажные работы - Затраты труда рабочих | [18 empty] | Монтажные работы - Затраты труда рабочих
|  | Монтажные работы - Затраты труда машинистов | [18 empty] | Монтажные работы - Затраты труда машинистов
|  | Монтажные работы - Затраты труда всего (рабочих и машинистов) | [18 empty] | Монтажные работы - Затраты труда всего (рабочих и машинистов)
|  | Пусконаладочные работы - ОТ | [18 empty] | Пусконаладочные работы - ОТ
|  | Пусконаладочные работы - ЭМ | [18 empty] | Пусконаладочные работы - ЭМ
|  | Пусконаладочные работы - ОТм | [18 empty] | Пусконаладочные работы - ОТм
|  | Пусконаладочные работы - МР | [18 empty] | Пусконаладочные работы - МР
|  | Пусконаладочные работы - ФОТ | [18 empty] | Пусконаладочные работы - ФОТ
|  | Пусконаладочные работы - НР | [18 empty] | Пусконаладочные работы - НР
|  | Пусконаладочные работы - СП | [18 empty] | Пусконаладочные работы - СП
|  | Пусконаладочные работы - Материальные ресурсы, отсутствующие в ФРСН (прайсовые) | [18 empty] | Пусконаладочные работы - Материальные ресурсы, отсутствующие в ФРСН (прайсовые)
|  | Пусконаладочные работы - Независимая перевозка | [18 empty] | Пусконаладочные работы - Независимая перевозка
|  | Пусконаладочные работы - Прямые затраты | [18 empty] | Пусконаладочные работы - Прямые затраты
|  | Пусконаладочные работы - Затраты труда рабочих | [18 empty] | Пусконаладочные работы - Затраты труда рабочих
|  | Пусконаладочные работы - Затраты труда машинистов | [18 empty] | Пусконаладочные работы - Затраты труда машинистов
|  | Пусконаладочные работы - Затраты труда всего (рабочих и машинистов) | [18 empty] | Пусконаладочные работы - Затраты труда всего (рабочих и машинистов)
|  | Всего - ОТ | [18 empty] | Всего - ОТ
|  | Всего - ЭМ | [18 empty] | Всего - ЭМ
|  | Всего - ОТм | [18 empty] | Всего - ОТм
|  | Всего - МР | [8 empty] | 197539.37 | [9 empty] | Всего - МР
|  | Всего - Независимая перевозка | [18 empty] | Всего - Независимая перевозка
|  | Всего - НР | [18 empty] | Всего - НР
|  | Всего - СП | [18 empty] | Всего - СП
|  | Всего - ФОТ | [18 empty] | Всего - ФОТ
|  | Всего - Прямые затраты | [8 empty] | 197539.37 | [9 empty] | Всего - Прямые затраты
|  | Всего - Итоговая сметная стоимость (без учета перевозки) | [8 empty] | 197539.37 | [9 empty] | Всего - Итоговая сметная стоимость (без учета перевозки)
|  | 3 | [18 empty] | 3
|  | материалы заказчика из текущей СНБ без учета дополнительной перевозки | [18 empty] | материалы заказчика из текущей СНБ без учета дополнительной перевозки
|  | дополнительная перевозка материалов заказчика из текущей СНБ | [18 empty] | дополнительная перевозка материалов заказчика из текущей СНБ
|  | материалы заказчика, отсутствующие в СНБ без учета дополнительной перевозки | [18 empty] | материалы заказчика, отсутствующие в СНБ без учета дополнительной перевозки
|  | дополнительная перевозка материалов заказчика, отсутствующих в СНБ | [18 empty] | дополнительная перевозка материалов заказчика, отсутствующих в СНБ
|  | материалы подрядчика из текущей СНБ без учета дополнительной перевозки | [18 empty] | материалы подрядчика из текущей СНБ без учета дополнительной перевозки
|  | дополнительная перевозка материалов подрядчика из текущей СНБ | [18 empty] | дополнительная перевозка материалов подрядчика из текущей СНБ
|  | материалы подрядчика, отсутствующие в СНБ без учета дополнительной перевозки | [18 empty] | материалы подрядчика, отсутствующие в СНБ без учета дополнительной перевозки
|  | дополнительная перевозка материалов подрядчика, отсутствующих в СНБ | [18 empty] | дополнительная перевозка материалов подрядчика, отсутствующих в СНБ
|  | оборудование заказчика из текущей СНБ без учета дополнительной перевозки | [18 empty] | оборудование заказчика из текущей СНБ без учета дополнительной перевозки
|  | дополнительная перевозка оборудования заказчика из текущей СНБ | [18 empty] | дополнительная перевозка оборудования заказчика из текущей СНБ
|  | оборудование заказчика, отсутствующее в СНБ без учета дополнительной перевозки | [18 empty] | оборудование заказчика, отсутствующее в СНБ без учета дополнительной перевозки
|  | дополнительная перевозка оборудования заказчика, отсутствующего в СНБ | [18 empty] | дополнительная перевозка оборудования заказчика, отсутствующего в СНБ
|  | оборудование подрядчика из текущей СНБ без учета дополнительной перевозки | [18 empty] | оборудование подрядчика из текущей СНБ без учета дополнительной перевозки
|  | дополнительная перевозка оборудования подрядчика из текущей СНБ | [18 empty] | дополнительная перевозка оборудования подрядчика из текущей СНБ
|  | оборудование подрядчика, отсутствующее в СНБ без учета дополнительной перевозки | [18 empty] | оборудование подрядчика, отсутствующее в СНБ без учета дополнительной перевозки
|  | дополнительная перевозка оборудования подрядчика, отсутствующего в СНБ | [18 empty] | дополнительная перевозка оборудования подрядчика, отсутствующего в СНБ
|  | возврат материалов из текущей СНБ без учета дополнительной перевозки | [18 empty] | возврат материалов из текущей СНБ без учета дополнительной перевозки
|  | возврат дополнительной перевозки материалов из текущей СНБ | [18 empty] | возврат дополнительной перевозки материалов из текущей СНБ
|  | возврат материалов, отсутствующих в СНБ без учета дополнительной перевозки | [18 empty] | возврат материалов, отсутствующих в СНБ без учета дополнительной перевозки
|  | возврат дополнительной перевозки материалов, отсутствующих в СНБ | [18 empty] | возврат дополнительной перевозки материалов, отсутствующих в СНБ
|  | возврат оборудования из текущей СНБ без учета дополнительной перевозки | [18 empty] | возврат оборудования из текущей СНБ без учета дополнительной перевозки
|  | возврат дополнительной перевозки оборудования из текущей СНБ | [18 empty] | возврат дополнительной перевозки оборудования из текущей СНБ
|  | возврат оборудования, отсутствующего в СНБ без учета дополнительной перевозки | [18 empty] | возврат оборудования, отсутствующего в СНБ без учета дополнительной перевозки
|  | возврат дополнительной перевозки оборудования, отсутствующего в СНБ | [18 empty] | возврат дополнительной перевозки оборудования, отсутствующего в СНБ
Составил |  | инженер сметчик, Чернова И.А.
[должность, подпись (инициалы, фамилия)]
Проверил |  | Андреев К.Ю., ГИП
[должность, подпись (инициалы, фамилия)]

## Дефлятор
Индексы цен на продукцию (затраты, услуги) инвестиционного назначения с 2017 г. (процент)
|  |  | 2024 | 2025
|  |  | К предыдущему месяцу | К предыдущему месяцу
Российская Федерация | СТРОИТЕЛЬСТВО | январь | 100.16 | 100.36
Российская Федерация | СТРОИТЕЛЬСТВО | февраль | 100.59 | 99.08
Российская Федерация | СТРОИТЕЛЬСТВО | март | 100.14 | 99.87
Российская Федерация | СТРОИТЕЛЬСТВО | апрель | 100.42 | 98.37
Российская Федерация | СТРОИТЕЛЬСТВО | май | 100.47 | 101.01
Российская Федерация | СТРОИТЕЛЬСТВО | июнь | 100.21
Российская Федерация | СТРОИТЕЛЬСТВО | июль | 100.45
Российская Федерация | СТРОИТЕЛЬСТВО | август | 100.32
Российская Федерация | СТРОИТЕЛЬСТВО | сентябрь | 100.49
Российская Федерация | СТРОИТЕЛЬСТВО | октябрь | 100.64
Российская Федерация | СТРОИТЕЛЬСТВО | ноябрь | 100.62
Российская Федерация | СТРОИТЕЛЬСТВО | декабрь | 100.48
Расчет дефлятор
КАПИТАЛЬНЫЙ РЕМОНТ ЗДАНИЯ БЛОКА УЧЕБНО-ПРОИЗВОДСТВЕННЫХ МАСТЕРСКИХ ГПОУ ТО "ЕХТТ", РАСПОЛОЖЕННЫХ ПО АДРЕСУ: ТУЛЬСКАЯ ОБЛАСТЬ, Г. ЕФРЕМОВ, УЛ. ПИОНЕРСКАЯ, Д.12
Дата составления сметной документации 4 кв. 2025
Дата предоставления цены | Индекс фактической инфляции согласно данным Росстата https://www.fedstat.ru/indicator/57795 Строительство | Индекс пересчета стоимости материалов и оборудования
Март 2026 | 1.0071 | 1.0239
Февраль 2026 | 1.0071 | 1.0167
Январь 2026 | 1.0071 | 1.0095
2025-12-01 | 1.001 | 1.0085
2025-11-01 | 1.0067
2025-10-01 | 1.0018
2025-04-01 |  | 0
2025-03-01 |  | 0
2025-02-01 |  | 0
2025-01-01 |  | 0
2024-12-01 |  | 0
2024-11-01 |  | 0
2024-10-01 |  | 0
2024-09-01 |  | 0
2024-08-01 |  | 0
2024-07-01 |  | 0
2024-06-01 |  | 0
2024-05-01
2024-04-01